## Sheet1
工 程 材 料 当 月 领 用 汇 总 表
2020-01-25 |  |  | (民用出库) |  |  |  |  | 金额单位：元
财务核算编码 | 类别 | 材 料 名 称 | 规 格 | 单位 | 领 用 数 |  |  | 备 注
[5 empty] | 数 量 | 单 价 | 金 额
3 | 普通钢材类 | 不锈钢管材 | G15 | 米 | 18 | 13.42 | 241.56
|  | 小 计 |  |  |  |  | 241.56
38 | 仪器仪表类 | 煤气表 | G2.5 | 只 | 13 | 78.61 | 1021.54
|  | 网络远传燃气表 | YQ-G-2.5 | 只 | 26 | 384.6156 | 8834.57
|  | 调压器（杰森） | RTZ-25/0.4LQ | 台 | 1 | 453.11 | 453.11
|  | 小 计 |  |  |  |  | 10309.22
52 | 管道配件类 | 表接头 | D15 | 个 | 78 | 3.08 | 239.91
|  | 不锈钢内丝弯头 | L15N | 个 | 4 | 18.72 | 74.87
|  | 不锈钢外丝弯头 | L15W | 个 | 2 | 18.76 | 37.44
|  | 不锈钢弯头 | L15 | 个 | 13 | 7.73 | 100.21
|  | 不锈钢外丝直通 | S15W | 个 | 8 | 14.035 | 112.07
|  | 不锈钢三通 | T15 | 个 | 1 | 11.73 | 11.73
|  | 燃气密封圈 | MF15 | 个 | 40 | 1.17 | 44.68
|  | 支架卡 | ZJK20 | 个 | 16 | 8.7014 | 139.52
|  | 电熔新套筒 | D63 | 个 | 1 | 18.33 | 18.33
|  | 焊弯 | D32 | 个 | 1 | 4.87 | 4.87
|  | 焊弯 | D57 | 个 | 12 | 9.23 | 110.76
|  | 大小头 | D57*32 | 个 | 2 | 19.23 | 38.46
|  | 钢塑转换 | 32/OD34 | 个 | 3 | 60.3533 | 181.06
|  | 小 计 |  |  |  |  | 1113.91
44 | 阀门类 | 法兰球阀 | DN25 | 只 | 2 | 301.71 | 603.42
|  | 小 计 |  |  |  |  | 603.42
60 | 杂品类 | SMC复合塑料表箱 | 2.5方 | 个 | 3 | 62.07 | 185.85
|  | 小 计 |  |  |  |  | 185.85
|  | 合 计 |  |  |  |  | 12453.96
部门负责人： 审核人: 制表人：
工 程 材 料 当 月 领 用 汇 总 表
2020-01-25 |  |  | （商用出库） |  |  |  |  | 金额单位：元
财务核算编码 | 类别 | 材 料 名 称 | 规 格 | 单位 | 领 用 数 |  |  | 备 注
[5 empty] | 数 量 | 单 价 | 金 额
3 | 普通钢材类 | 无缝钢管 | 32*3.5 | 吨 | 0.11 | 9407.5455 | 1034.83
|  | 无缝钢管 | 57*4 | 吨 | 0.3 | 8131.3333 | 2451.41
|  | 小 计 |  |  |  |  | 3486.24
38 | 仪器仪表类 | 网络远传燃气表 | YQ-G-6 | 只 | 3 | 2392.92 | 7178.76
|  |  | YQ-G-10 | 只 | 2 | 3675.03 | 7196.34
|  | 小 计 |  |  |  |  | 14375.1
52 | 管道配件类 | 焊弯 | D32 | 个 | 2 | 4.87 | 9.74
|  | 小 计 |  |  |  |  | 9.74
44 | 阀门类 | 法兰球阀 | DN25 | 只 | 5 | 301.71 | 1508.55
|  | 法兰球阀 | DN50 | 只 | 1 | 491.14 | 490.9
|  | 小 计 |  |  |  |  | 1999.45
60 | 杂品类 | SMC复合塑料表箱 | 6方 | 个 | 3 | 114.16 | 342.48
|  | SMC复合塑料表箱 | 10方 | 个 | 1 | 154.87 | 154.87
|  | 小 计 |  |  |  |  | 497.35
|  | 合 计 |  |  |  |  | 20367.88
部门负责人： 审核人: 制表人：
工 程 材 料 当 月 领 用 汇 总 表
2020-01-25 |  |  | （维修出库） |  |  |  |  | 金额单位：元
财务核算编码 | 类别 | 材 料 名 称 | 规 格 | 单位 | 领 用 数 |  |  | 备 注
[5 empty] | 数 量 | 单 价 | 金 额
52 | 管道配件类 | 不锈钢直接 | S32 | 个 | 2 | 17.07 | 34.14
|  | 不锈钢直接 | S40 | 个 | 2 | 29.33 | 58.66
|  | 不锈钢直接 | S50 | 个 | 6 | 33.855 | 203.13
|  | 燃气密封圈 | MF15 | 个 | 17 | 1.1175 | 18.99
|  | 燃气密封圈 | MF32 | 个 | 6 | 2.125 | 12.75
|  | 燃气密封圈 | MF40 | 个 | 10 | 3.5 | 35
|  | 燃气密封圈 | MF50 | 个 | 24 | 4.6738 | 112.17
|  | 不锈钢中小三通 | T32*15 | 个 | 1 | 35.72 | 35.72
|  | 不锈钢中小三通 | T50*15 | 个 | 1 | 74.22 | 74.22
|  | 不锈钢四通 | X40*15 | 个 | 1 | 92.54 | 92.54
|  | 不锈钢异径四通 | X50*15 | 个 | 3 | 119.715 | 359.15
|  | 小 计 |  |  |  |  | 1036.47
44 | 阀门类 | 法兰球阀 | DN25 | 个 | 1 | 301.71 | 301.71
|  | 小 计 |  |  |  |  | 301.71
38 | 仪器仪表类 | 煤气表 | G2.5 | 只 | 8 | 78.55 | 628.64
|  |  | G4 | 只 | 1 | 68.71 | 68.71
|  |  | G6 | 只 | 2 | 512.76 | 1025.52
|  |  | G10 | 只 | 3 | 1068.32 | 3204.96
|  | 网络远传燃气表 | YQ-G-2.5 | 只 | 66 | 384.5 | 25351.26
|  | 小 计 |  |  |  |  | 30279.09
|  | 合 计 |  |  |  |  | 31617.27
部门负责人： 审核人: 制表人：
工 程 材 料 当 月 领 用 汇 总 表
2020-01-25 |  |  | (整改出库) |  |  |  |  | 金额单位：元
财务核算编码 | 类别 | 材 料 名 称 | 规 格 | 单位 | 领 用 数 |  |  | 备 注
[5 empty] | 数 量 | 单 价 | 金 额
3 | 普通钢材类 | 无缝钢管 | D32*3.5 | 吨 | 0.102 | 9407.5 | 959.57
|  | 无缝钢管 | 57*3.5 | 吨 | 0.2 | 8596.3529 | 1726.94
|  | 小 计 |  |  |  |  | 2686.51
38 | 仪器仪表类 | 煤气表 | G2.5 | 只 | 217 | 78.6083 | 17052.74
|  | 网络远传燃气表 | YQ-G-10 | 只 | 1 | 3598.17 | 3598.17
|  | 调压箱（杰森） | RX90/0.4A DN25 | 只 | 1 | 905.31 | 905.31
|  | 小 计 |  |  |  |  | 21556.22
44 | 阀门类 | 法兰球阀 | DN25 | 个 | 3 | 301.71 | 905.13
|  | 镀锌球阀 | D15 | 个 | 217 | 10.088 | 2189.1
|  | 小 计 |  |  |  |  | 3094.23
52 | 管道配件类 | 表接头 | D15 | 个 | 434 | 3.075 | 1335.38
|  | 螺栓 | M6 | 个 | 8 | 0.46 | 3.68
|  | 小 计 |  |  |  |  | 1339.06
60 | 杂品类 | SMC复合塑料表箱 | 模式2户 | 个 | 2 | 124.095 | 248.19
|  | SMC复合塑料表箱 | 模式3户 | 个 | 1 | 186.73 | 186.73
|  | SMC复合塑料表箱 | 模式4户 | 个 | 2 | 249.275 | 498.55
|  | SMC复合塑料表箱 | 集中式4户 | 个 | 4 | 249.5575 | 998.23
|  | SMC复合塑料表箱 | 横式5户 | 个 | 18 | 311.5033 | 5607.08
|  | SMC复合塑料表箱 | 模式6户 | 个 | 13 | 374.3362 | 4866.37
|  | SMC复合塑料表箱 | 集中式6户 | 个 | 7 | 374.3357 | 2620.35
|  | 小 计 |  |  |  |  | 15025.5
|  | 合 计 |  |  |  |  | 43701.52
部门负责人： 审核人: 制表人：
工 程 材 料 当 月 领 用 汇 总 表
2020-01-25 |  |  | （主管投资） |  |  |  |  | 金额单位：元
财务核算编码 | 类别 | 材 料 名 称 | 规 格 | 单位 | 领 用 数 |  |  | 备 注
[5 empty] | 数 量 | 单 价 | 金 额
52 | 管道配件类 | 钢塑转换 | D63/57 | 根 | 1 | 86.15 | 86.15
|  | 小 计 |  |  |  |  | 86.15
44 | 阀门类 | 埋地全焊接球阀 | DN50 | 个 | 1 | 1605.15 | 1605.13
|  | 法兰球阀 | DN50 | 个 | 2 | 245.45 | 490.9
|  | 小 计 |  |  |  |  | 2096.03
|  | 合 计 |  |  |  |  | 2182.18
部门负责人： 审核人: 制表人：
工 程 材 料 当 月 领 用 汇 总 表
2020-01-25 |  |  | (劳保用品出库） |  |  |  |  | 金额单位：元
财务核算编码 | 类别 | 材 料 名 称 | 规 格 | 单位 | 领 用 数 |  |  | 备 注
[5 empty] | 数 量 | 单 价 | 金 额
21 | 劳保用品类 | 面膜 |  | 盒 | 23 | 35 | 805
|  | 方巾 |  | 张 | 60 | 15 | 900
|  | 精油皂 |  | 块 | 60 | 28.5 | 1710
|  | 电动牙刷 |  | 支 | 60 | 429 | 25740
|  | 护手霜 |  | 瓶 | 23 | 19 | 437
|  | 护肤BB霜 |  | 瓶 | 23 | 138 | 3174
|  | 透明皂 |  | 盒 | 23 | 7.9 | 181.7
|  | 牙膏 |  | 支 | 60 | 27.5 | 1650
|  | 合 计 |  |  |  |  | 34597.7
部门负责人： 审核人: 制表人：
工 程 材 料 当 月 领 用 汇 总 表
2020-01-25 |  |  | （集体出库） |  |  |  |  | 金额单位：元
财务核算编码 | 类别 | 材 料 名 称 | 规 格 | 单位 | 领 用 数 |  |  | 古
[5 empty] | 数 量 | 单 价 | 金 额
3 | 普通钢材类 | 无缝钢管 | D57*4 | 吨 | 0.005 | 8172 | 40.86
|  | 小 计 |  |  |  |  | 40.86
52 | 管道配件类 | 焊弯 | D57 | 个 | 10 | 9.23 | 92.3
|  | 小 计 |  |  |  |  | 92.3
|  | 合 计 |  |  |  |  | 133.16
部门负责人： 审核人: 制表人：
工 程 材 料 当 月 领 用 汇 总 表
2020-01-25 |  |  | (思蒙整改出库) |  |  |  |  | 金额单位：元
财务核算编码 | 类别 | 材 料 名 称 | 规 格 | 单位 | 领 用 数 |  |  | 备 注
[5 empty] | 数 量 | 单 价 | 金 额
3 | 普通钢材类 | 无缝钢管 | D57*4 | 吨 | 0.02 | 8171.374 | 1797.7
|  | 小 计 |  |  |  |  | 1797.7
|  | 合 计 |  |  |  |  | 1797.7
部门负责人： 审核人: 制表人：
工 程 材 料 当 月 领 用 汇 总 表
2020-01-25 |  |  | （退库材料） |  |  |  |  | 金额单位：元
财务核算编码 | 类别 | 材 料 名 称 | 规 格 | 单位 | 领 用 数 |  |  | 备 注
[5 empty] | 数 量 | 单 价 | 金 额
52 | 管道配件类 | 异径三通 | D108*57 | 个 | 1 | 135.79 | 135.79
|  | 异径三通 | D57*32 | 个 | 2 | 25.105 | 50.21
|  | 小 计 |  |  |  |  | 186
38 | 通用仪器仪表类 | 网络远传燃气表 | YQ-G-2.5 | 个 | 1 | 384.11 | 384.11
|  | 小 计 |  |  |  |  | 384.11
|  | 合 计 |  |  |  |  | 570.11
部门负责人： 审核人: 制表人：
工 程 材 料 当 月 入 库 汇 总 表
2020-01-25 | [7 empty] | 金额单位：元
财务核算编码 | 类别 | 材 料 名 称 | 规 格 | 单位 | 入 库 数 |  |  | 供货厂家名称
[5 empty] | 数 量 | 单 价 | 金 额
44 | 阀门类 | 普通球阀及法兰球阀等 |  |  |  |  | 45319.12 | 成都益能管道有限公司
52 | 管道配件类 | 焊弯、三通、大小头等 |  |  |  |  | 1846.02 | 成都益能管道有限公司
21 | 劳保用品类 | 劳保用品及女工卫生用品 |  |  |  |  | 34597.7 | 四川宏远上铖超市有限公司
60 | 杂品 | 表箱 |  |  |  |  | 19327.43 | 成都盛合科技有限公司
|  | 合 计 |  |  |  |  | 101090.27
部门负责人： 审核人: 制表人：

## 202302
工 程 材 料 当 月 领 用 汇 总 表
2023-02-25 |  |  | (民用出库) |  |  |  |  | 金额单位：元
财务核算编码 | 类别 | 材 料 名 称 | 规 格 | 单位 | 领 用 数 |  |  | 备 注
[5 empty] | 数 量 | 单 价 | 金 额
3 | 普通钢材类 | 无缝钢管 | 32*3.5 | 吨 | 0.21525 | 10581.3 | 2277.59
|  | 无缝钢管 | 32*4 | 吨 | 0.00276 | 9427.536 | 12049.71
|  | 无缝钢管 | 57*4 | 吨 | 0.32813 | 8908.54 | 2923.16
|  | 镀锌管 | DN15*2.75 | 吨 | 0.1285 | 8579.79 | 1102.51
|  | 镀锌管 | DN25*3.25 | 吨 | 0.40092 | 8809.8789 | 3532.04
|  | 排水管 | DN25 | 米 | 5.7 | 8.2 | 46.58
|  | 排水管 | DN50 | 米 | 3 | 13.78 | 41.34
|  | 排水管 | D75 | 米 | 5 | 28.51 | 142.57
|  | PE管材 | D32 | 米 | 19 | 3.9 | 74.16
|  | PE管材 | D63 | 米 | 222 | 14.81 | 3287.45
|  | 小 计 |  |  |  |  | 25477.11
38 | 仪器仪表类 | 网络远传燃气表 | YQ-NB-2.5 | 只 | 40 | 287.61 | 11504.55
|  | 膜式燃气表 | HK-J2.5H | 只 | 5 | 76.11 | 380.55
|  | 泰鹏 | G2.5 | 只 | 3 | 78.58 | 235.74
|  | 小 计 |  |  |  |  | 12120.84
52 | 管道配件类 | 表接头 | D15 | 个 | 96 | 2.67 | 256.32
|  | 焊弯 | D32 | 个 | 97 | 4.89 | 474.22
|  | 焊弯 | D57 | 个 | 26 | 9.74 | 253.27
|  | 端帽 | D63 | 个 | 2 | 12.57 | 25.15
|  | 封头 | D25 | 个 | 1 | 6.33 | 6.33
|  | 封头 | D57 | 个 | 1 | 10.62 | 10.62
|  | 大小头 | D57*32 | 个 | 5 | 17.15 | 85.77
|  | 等径三通 | D32 | 个 | 33 | 14.3 | 471.91
|  | 等径三通 | D57 | 个 | 3 | 25.43 | 76.3
|  | 异径三通 | D32*15 | 个 | 1 | 11.63 | 11.63
|  | 异径三通 | D57*32 | 个 | 9 | 30.6 | 275.38
|  | 法兰盖 | DN25 | 个 | 2 | 28.21 | 56.41
|  | 法兰盖 | DN50 | 个 | 16 | 60.68 | 970.84
|  | 电熔弯头 | D63 | 个 | 30 | 34.41 | 1032.3
|  | 电熔新套筒 | D32 | 个 | 63 | 7.5 | 472.62
|  | 电熔套筒 | D63 | 个 | 35 | 15.92 | 557.1
|  | 电熔变径 | D63/32 | 个 | 12 | 27.18 | 326.1
|  | 电熔三通 | D63 | 个 | 10 | 31.83 | 318.26
|  | 电熔等径三通 | D63 | 个 | 4 | 42.95 | 171.79
|  | 新电熔异径三通 | D63/32 | 个 | 2 | 31.12 | 62.24
|  | 钢塑转换 | 32/OD34 | 个 | 31 | 43.51 | 1348.9
|  | 钢塑转换 | D63/57 | 个 | 2 | 61.575 | 123.15
|  | 热缩套 | D32 | 个 | 109 | 12 | 1308.39
|  | 热缩套 | D57 | 个 | 56 | 17.01 | 952.75
|  | 热缩套 | D108 | 个 | 41 | 26 | 1066.31
|  | 热缩套 | D159 | 个 | 50 | 31.64 | 1582.19
|  | 四氟垫 | DN50 | 个 | 16 | 8.37 | 133.95
|  | 四氟垫 | DN25 | 个 | 62 | 4.52 | 280.36
|  | 热缩带 | 20000*50 | 个 | 2 | 58.41 | 116.81
|  | 热缩带 | 20000*100 | 个 | 6 | 58.41 | 350.44
|  | 热缠带 |  | 个 | 82.5 | 39.82 | 3285.4
|  | 镀锌弯头 | DN15 | 个 | 375 | 1.35 | 505.71
|  | 镀锌弯头 | DN25 | 个 | 105 | 3.2 | 335.47
|  | 镀锌异径弯头 | DN25*15 | 个 | 19 | 3.32 | 64.16
|  | 镀锌异径弯头 | DN50*40 | 个 | 11 | 7.32 | 80.49
|  | 镀锌三通 | DN15 | 个 | 57 | 1.99 | 113.36
|  | 镀锌三通 | DN25 | 个 | 14 | 4.83 | 67.63
|  | 镀锌三通 | DN40 | 个 | 1 | 7.26 | 7.26
|  | 镀锌异径三通 | DN25*15 | 个 | 82 | 5.01 | 411.09
|  | 镀锌外丝直接 | DN15 | 个 | 87 | 1.07 | 93.13
|  | 镀锌外丝直接 | DN40 | 个 | 1 | 6.23 | 6.23
|  | 镀锌内丝直接 | DN15 | 个 | 12 | 1.1 | 13.24
|  | 镀锌内丝直接 | DN25 | 个 | 13 | 2.34 | 30.39
|  | 镀锌内丝直接 | DN50 | 个 | 2 | 7.945 | 15.89
|  | 镀锌直接 | DN15 | 个 | 49 | 1.1947 | 58.54
|  | 镀锌直接 | DN25 | 个 | 8 | 1.495 | 19.96
|  | 镀锌异径直接 | DN25*15 | 个 | 4 | 2.7 | 10.8
|  | 镀锌异径直接 | DN50*40 | 个 | 4 | 4.99 | 19.96
|  | 镀锌异径直接 | DN50*25 | 个 | 4 | 5.85 | 23.4
|  | 镀锌异径内丝直接 | DN50*40 | 个 | 1 | 4.99 | 4.99
|  | 镀锌活接 | DN15 | 个 | 19 | 3.81 | 72.35
|  | 镀锌活接 | DN25 | 个 | 21 | 6.82 | 143.3
|  | 镀锌活接 | DN40 | 个 | 3 | 10.71 | 32.12
|  | 镀锌堵头 | DN25 | 个 | 29 | 1.4 | 40.52
|  | 镀锌大小头 | DN25*15 | 个 | 5 | 2.12 | 10.61
|  | 镀锌内六角 | DN15 | 个 | 17 | 1.15 | 19.56
|  | 镀锌内六角 | DN25 | 个 | 13 | 2.39 | 31.06
|  | 镀锌内六角 | DN40 | 个 | 3 | 3.54 | 10.62
|  | 角钢支架 | DN25-DN32 | 个 | 574 | 7.049 | 4046.28
|  | 角钢支架 | DN40-DN50L40 | 个 | 279 | 11.95 | 3333.18
|  | 角钢支架 | DN25-32L40 | 个 | 18 | 7.52 | 135.39
|  | 镀锌扁钢 | 40*4 | 个 | 54 | 13.27 | 716.81
|  | 镀锌管卡 | 15*75MM | 个 | 288 | 0.5933 | 170.76
|  | 金属跨接线 | 100MM | 个 | 62 | 3.45 | 213.98
|  | 小 计 |  |  |  |  | 27321.45
44 | 阀门类 | 法兰球阀 | DN25 | 个 | 30 | 301.71 | 9051.24
|  | 法兰球阀 | DN50 | 个 | 19 | 491.45 | 9337.57
|  | 单嘴球阀 | D15 | 个 | 92 | 7.95 | 731.03
|  | 镀锌球阀 | D15 | 个 | 55 | 10.09 | 554.91
|  | 镀锌球阀 | DN40 | 个 | 1 | 71.2 | 71.2
|  | 镀锌球阀 | DN25 | 个 | 13 | 25.12 | 326.61
|  | 镀锌内丝球阀 | DN15 | 个 | 49 | 9.29 | 455.31
|  | 镀锌内丝球阀 | DN25 | 个 | 29 | 15.93 | 461.95
|  | 外丝单嘴球阀 | DN15 | 个 | 7 | 7.32 | 51.29
|  | 镀锌内丝双嘴球阀 | DN15 | 个 | 26 | 13.27 | 345.13
|  | 小 计 |  |  |  |  | 21386.24
60 | 杂品类 | SMC复合塑料表箱 | 4方 | 个 | 1 | 61.95 | 61.95
|  | 小 计 |  |  |  |  | 61.95
|  | 合 计 |  |  |  |  | 86367.59
部门负责人： 审核人: 制表人：
工 程 材 料 当 月 领 用 汇 总 表
2023-02-25 |  |  | （商用出库） |  |  |  |  | 金额单位：元
财务核算编码 | 类别 | 材 料 名 称 | 规 格 | 单位 | 领 用 数 |  |  | 备 注
[5 empty] | 数 量 | 单 价 | 金 额
3 | 普通钢材类 | 无缝钢管 | 32*3.5 | 吨 | 003402 | 10580.9859 | 359.97
|  | 无缝钢管 | 32*4 | 吨 | 1.0957 | 9429.2327 | 9974.41
|  | 无缝钢管 | 57*4 | 吨 | 0.41861 | 8908.5 | 3729.19
|  | 无缝钢管 | 57*3.5 | 吨 | 0.03105 | 9055.688 | 281.18
|  | 排水管 | DN50 | 米 | 4.25 | 13.78 | 57.08
|  | 排水管 | D75 | 米 | 0.95 | 28.52 | 27.09
|  | PE管材 | D32 | 米 | 2 | 3.91 | 7.81
|  | PE管材 | D63 | 米 | 8 | 14.8088 | 118.47
|  | 小 计 |  |  |  |  | 14555.2
38 | 仪器仪表类 | 网络远传燃气表 | YQ-NB-6 | 只 | 16 | 1575.22 | 25203.52
|  |  | YQ-NB-10 | 只 | 3 | 2194.69 | 6584.07
|  |  | YQ-NB-4 | 只 | 5 | 287.61 | 1438.05
|  | 调压器 | RTZ-25/0.4FQ | 只 | 1 | 469.03 | 469.03
|  | 小 计 |  |  |  |  | 33694.67
52 | 管道配件类 | 表接头 | D15 | 个 | 10 | 2.67 | 26.7
|  | 封头 | DN25 | 个 | 1 | 6.33 | 6.33
|  | 封头 | D57 | 个 | 2 | 10.62 | 21.24
|  | 焊弯 | D32 | 个 | 114 | 4.88 | 557.33
|  | 焊弯 | D57 | 个 | 88 | 9.75 | 857.22
|  | 大小头 | D57*32 | 个 | 4 | 17.15 | 68.61
|  | 等径三通 | D32 | 个 | 25 | 14.3 | 357.5
|  | 等径三通 | D57 | 个 | 2 | 25.43 | 50.86
|  | 异径三通 | D32*15 | 个 | 23 | 11.63 | 267.58
|  | 异径三通 | D57*32 | 个 | 15 | 30.6 | 458.99
|  | 法兰盖 | DN25 | 个 | 2 | 28.21 | 56.41
|  | 电熔新套筒 | D32 | 个 | 3 | 7.5 | 22.5
|  | 电熔套筒 | D63 | 个 | 3 | 15.91 | 47.75
|  | 钢塑转换 | D63/57 | 个 | 2 | 61.58 | 123.16
|  | 新电熔异径三通 | D63/32 | 个 | 1 | 31.12 | 31.12
|  | 电熔三通 | D63 | 个 | 1 | 42.95 | 42.95
|  | 角钢支架 | DN40-DN50L40 | 个 | 163 | 11.95 | 1947.36
|  | 角钢支架 | DN25-32 | 个 | 201 | 7.52 | 1511.93
|  | 角钢支架 | D57 | 个 | 3 | 11.95 | 35.84
|  | 镀锌弯头 | DN25 | 个 | 42 | 3.19 | 134.14
|  | 镀锌弯头 | DN50 | 个 | 2 | 8.23 | 16.46
|  | 镀锌异径弯头 | DN25*15 | 个 | 9 | 3.38 | 30.39
|  | 镀锌异径弯头 | DN50*40 | 个 | 4 | 7.315 | 29.26
|  | 镀锌三通 | DN25 | 个 | 8 | 4.83 | 38.64
|  | 镀锌异径三通 | DN25*15 | 个 | 1 | 5.01 | 5.01
|  | 镀锌外丝直接 | DN15 | 个 | 8 | 1.07 | 8.56
|  | 镀锌外丝直接 | DN25 | 个 | 15 | 2.04 | 30.57
|  | 镀锌外丝直接 | DN40 | 个 | 2 | 6.23 | 12.46
|  | 镀锌内丝直接 | DN15 | 个 | 2 | 1.1 | 2.2
|  | 镀锌内丝直接 | DN25 | 个 | 13 | 2.34 | 30.42
|  | 镀锌大小头 | DN25*15 | 个 | 4 | 2.12 | 8.49
|  | 镀锌大小头 | DN50*40 | 个 | 2 | 6.2 | 12.39
|  | 镀锌异径直接 | DN25*15 | 个 | 1 | 2.7 | 2.7
|  | 镀锌扁钢 | 40*4 | 个 | 12 | 13.28 | 159.3
|  | 金属跨接线 | 100MM | 个 | 18 | 3.45 | 62.14
|  | 热缩带 | 20000*100 | 个 | 2 | 58.4 | 116.82
|  | 热缩套 | D32 | 个 | 2 | 12 | 24
|  | 热缩套 | D57 | 个 | 2 | 17.01 | 34.02
|  | 四氟垫 | DN25 | 个 | 36 | 4.52 | 162.76
|  | 四氟垫 | DN50 | 个 | 6 | 8.37 | 50.22
|  | 小 计 |  |  |  |  | 7462.33
44 | 阀门类 | 法兰球阀 | DN25 | 个 | 16 | 301.71 | 4827.36
|  | 法兰球阀 | DN50 | 个 | 3 | 491.45 | 1474.35
|  | 镀锌球阀 | D15 | 个 | 41 | 10.09 | 413.65
|  | 镀锌球阀 | DN25 | 个 | 66 | 25.12 | 1658.17
|  | 镀锌球阀 | DN40 | 个 | 1 | 71.2 | 71.2
|  | 镀锌内丝球阀 | DN25 | 个 | 5 | 15.93 | 79.65
|  | 小 计 |  |  |  |  | 8524.38
60 | 杂品类 | SMC复合塑料表箱 | 4方 | 个 | 2 | 61.95 | 123.9
|  | SMC复合塑料表箱 | 10方 | 个 | 1 | 154.87 | 154.87
|  | SMC复合塑料表箱 | 6方 | 个 | 2 | 114.16 | 228.32
|  | 小 计 |  |  |  |  | 507.09
|  | 合 计 |  |  |  |  | 64743.67
部门负责人： 审核人: 制表人：
工 程 材 料 当 月 领 用 汇 总 表
2023-02-25 |  |  | (整改出库) |  |  |  |  | 金额单位：元
财务核算编码 | 类别 | 材 料 名 称 | 规 格 | 单位 | 领 用 数 |  |  | 备 注
[5 empty] | 数 量 | 单 价 | 金 额
3 | 普通钢材类 | 无缝钢管 | D32*3.5 | 吨 | 0.12519 | 10580.9822 | 1324.66
|  | 无缝钢管 | D32*4 | 吨 | 0.03845 | 8841.3524 | 339.95
|  | 无缝钢管 | D57*4 | 吨 | 0.14513 | 8908.5635 | 1292.9
|  | 无缝钢管 | 57*3.5 | 吨 | 0.23119 | 9055.835 | 2093.64
|  | 无缝钢管 | 89*4.5 | 吨 | 1.2573 | 7850.4243 | 9870.34
|  | 无缝钢管 | 108*4.5 | 吨 | 0.28047 | 7659.535 | 2148.27
|  | 无缝钢管 | 159*6 | 吨 | 0.25498 | 6763.336 | 1724.52
|  | 无缝钢管 | 159*8 | 吨 | 0.6554 | 6550.0915 | 4292.93
|  | 无缝钢管 | 219*7 | 吨 | 0.44615 | 6185.83 | 2759.81
|  | PE管材 | D63 | 米 | 206 | 14.81 | 3050.52
|  | PE管材 | D90 | 米 | 81 | 30.06 | 2434.97
|  | PE管材 | D110 | 米 | 32 | 44.397 | 1420.73
|  | 排水管 | DN25 | 米 | 10 | 8.16 | 81.6
|  | 小 计 |  |  |  |  | 32834.84
38 | 仪器仪表类 | 联网膜式燃气表 | YW-NB-2.5 | 只 | 13 | 287.61 | 3738.94
|  | 调压箱 | RX90/0.4ADN50 | 台 | 1 | 1106.19 | 1106.19
|  | 调压箱 | RX120/0.4ADN80 | 台 | 1 | 3657.49 | 3657.49
|  | 小 计 |  |  |  |  | 8502.62
52 | 管道配件类 | 警示带 | 150MM | 个 | 1400 | 1.7239 | 2413.4
|  | 表接头 | D15 | 个 | 26 | 2.67 | 69.42
|  | 焊弯 | D32 | 个 | 44 | 4.876 | 215.15
|  | 焊弯 | D57 | 个 | 49 | 9.23 | 477.32
|  | 焊弯 | D89 | 个 | 19 | 39.2 | 744.86
|  | 45度焊弯 | D89 | 个 | 3 | 32.646 | 97.94
|  | 焊弯 | D108 | 个 | 7 | 44.294 | 310.06
|  | 封头 | D57 | 个 | 10 | 10.62 | 106.2
|  | 封头 | D89 | 个 | 3 | 23.75 | 71.26
|  | 封头 | D108 | 个 | 6 | 23.01 | 138.06
|  | 封头 | D159 | 个 | 2 | 22.12 | 44.25
|  | 封头 | D219 | 个 | 1 | 85.32 | 85.32
|  | 大小头 | D57*32 | 个 | 4 | 17.155 | 68.62
|  | 大小头 | D89*57 | 个 | 3 | 26.84 | 80.52
|  | 大小头 | D219*159 | 个 | 1 | 123.93 | 123.93
|  | 等径三通 | D32 | 个 | 1 | 14.3 | 14.3
|  | 等径三通 | D57 | 个 | 3 | 25.43 | 76.29
|  | 等径三通 | D89 | 个 | 1 | 76.45 | 76.45
|  | 异径三通 | D57*32 | 个 | 4 | 30.6 | 122.39
|  | 异径三通 | D89*57 | 个 | 1 | 79.75 | 79.75
|  | 法兰盖 | DN50 | 个 | 2 | 60.68 | 121.36
|  | 法兰盖 | DN80 | 个 | 1 | 83.76 | 83.76
|  | 法兰盘 | D80 | 个 | 1 | 75.44 | 75.44
|  | 法兰盖 | DN100 | 个 | 2 | 138.5 | 276.93
|  | 法兰片 | DN100 | 个 | 2 | 75.21 | 150.43
|  | 弯管60度 | D219*7 | 个 | 1 | 1239.32 | 1239.32
|  | 钢塑转换 | 32/OD34 | 个 | 1 | 43.51 | 43.51
|  | 钢塑转换 | D63/57 | 个 | 25 | 61.575 | 1539.38
|  | 钢塑转换 | D90/89 | 个 | 2 | 137.105 | 274.21
|  | 电熔弯头 | D63 | 个 | 17 | 34.41 | 584.97
|  | 电熔弯头 | D110 | 个 | 6 | 74.5517 | 447.31
|  | 电熔新套筒 | D40 | 个 | 2 | 10.245 | 20.49
|  | 电熔新套筒 | D63 | 个 | 27 | 15.92 | 429.76
|  | 电熔新套筒 | D90 | 个 | 12 | 31.24 | 374.85
|  | 电熔新套筒 | D110 | 个 | 1 | 39.83 | 39.83
|  | 电熔变径 | D63/32 | 个 | 1 | 27.18 | 27.18
|  | 电熔三通 | D63 | 个 | 4 | 31.83 | 127.31
|  | 新电熔异径三通 | D90/63 | 个 | 1 | 52.9 | 52.9
|  | 角钢支架 | DN25-DN32 | 个 | 188 | 7.05 | 1325.26
|  | 角钢支架 | DN25-32L40 | 个 | 20 | 7.52 | 150.44
|  | 角钢支架 | DN40-DN50L40 | 个 | 155 | 11.95 | 1851.78
|  | 角钢支架 | D57 | 个 | 128 | 11.95 | 1529.2
|  | 镀锌堵头 | DN15 | 个 | 20 | 0.796 | 15.93
|  | 铜内丝直接 | 1216 | 个 | 60 | 7.95 | 476.81
|  | 铜外丝直接 | 1216 | 个 | 8 | 7.97 | 63.72
|  | 铜等径三通 | 1216 | 个 | 8 | 17.7 | 141.59
|  | 四氟垫 | DN57 | 个 | 2 | 8.37 | 16.74
|  | 四氟垫 | DN25 | 个 | 2 | 4.52 | 9.04
|  | 热缩套 | D57 | 个 | 41 | 17.02 | 697.55
|  | 热缩套 | D89 | 个 | 15 | 18.05 | 270.79
|  | 热缩套 | D108 | 个 | 4 | 26.01 | 104.03
|  | 热缩带 | 20000*50 | 个 | 5 | 58.41 | 292.04
|  | 热缩带 | 20000*100 | 个 | 25.5 | 58.41 | 1489.39
|  | 镀锌扁钢 | 40*4 | 个 | 6 | 13.275 | 79.65
|  | 金属跨接线 | 100MM | 个 | 2 | 3.45 | 6.9
|  | 小 计 |  |  |  |  | 19845.29
44 | 阀门类 | 法兰球阀 | DN25 | 个 | 1 | 301.71 | 301.71
|  | 法兰球阀 | DN50 | 个 | 8 | 491.45 | 3931.6
|  | 小 计 |  |  |  |  | 4233.31
|  | 合 计 |  |  |  |  | 65416.06
部门负责人： 审核人: 制表人：
工 程 材 料 当 月 领 用 汇 总 表
2023-02-25 |  |  | （维修出库） |  |  |  |  | 金额单位：元
财务核算编码 | 类别 | 材 料 名 称 | 规 格 | 单位 | 领 用 数 |  |  | 备 注
[5 empty] | 数 量 | 单 价 | 金 额
38 | 仪器仪表类 | 煤气表 | G4 | 只 | 1 | 66.28 | 66.28
|  | 煤气表 | G16 | 只 | 1 | 1068.32 | 1068.32
|  | 网络远传燃气表 | YW-NB-2.5 | 只 | 235 | 287.61 | 67588.35
|  | 网络远传燃气表 | YW-NB-4 | 只 | 2 | 287.61 | 575.22
|  | 网络远传燃气表 | YW-NB-6 | 只 | 3 | 1575.22 | 4725.66
|  | 网络远传燃气表 | YW-NB-10 | 只 | 3 | 2194.69 | 6584.07
|  | 网络远传燃气表 | YW-NB-16 | 只 | 2 | 2469.03 | 4938.06
|  | 膜式燃气表 | HK-J2.5H | 只 | 150 | 76.11 | 11416.07
|  | 膜式燃气表 | HK-J10H | 只 | 5 | 973.45 | 4867.25
|  | 膜式燃气表 | HK-J25H | 只 | 1 | 1681.42 | 1681.42
|  | 调压箱 | RX60/0.4ADN40 | 台 | 2 | 961.96 | 1923.92
|  | 调压器 | RTZ-25/0.4FQ | 台 | 1 | 469.03 | 469.03
|  | 小 计 |  |  |  |  | 105903.65
52 | 管道配件类 | 镀锌堵头 | DN15 | 个 | 102 | 0.796 | 81.24
|  | 活接垫圈 |  | 个 | 242 | 0.175 | 42.35
|  | 波纹管 | BJBWG600MM | 个 | 1 | 67.62 | 67.62
|  | 小 计 |  |  |  |  | 191.21
|  | 合 计 |  |  |  |  | 106094.86
部门负责人： 审核人: 制表人：
工 程 材 料 当 月 领 用 汇 总 表
2023-02-25 |  |  | （思蒙维修出库） |  |  |  |  | 金额单位：元
财务核算编码 | 类别 | 材 料 名 称 | 规 格 | 单位 | 领 用 数 |  |  | 备 注
[5 empty] | 数 量 | 单 价 | 金 额
38 | 仪器仪表类 | 网络远传燃气表 | YW-NB-2.5 | 只 | 13 | 28.61 | 3738.93
|  | 膜式燃气表 | HK-J2.5H | 只 | 4 | 76.11 | 304.44
|  | 小 计 |  |  |  |  | 4043.37
|  | 合 计 |  |  |  |  | 4043.37
部门负责人： 审核人: 制表人：
工 程 材 料 当 月 领 用 汇 总 表
2023-02-25 |  |  | （工业出库） |  |  |  |  | 金额单位：元
财务核算编码 | 类别 | 材 料 名 称 | 规 格 | 单位 | 领 用 数 |  |  | 备 注
[5 empty] | 数 量 | 单 价 | 金 额
38 | 通用仪器仪表类 | 气体涡轮流量计 | WQ-100ZG250-EVC300 | 只 | 1 | 13704.42 | 13704.42
|  | 小 计 |  |  |  |  | 13704.42
|  | 合 计 |  |  |  |  | 13704.42
部门负责人： 审核人: 制表人：
工 程 材 料 当 月 领 用 汇 总 表
2023-02-25 |  |  | （抢险出库） |  |  |  |  | 金额单位：元
财务核算编码 | 类别 | 材 料 名 称 | 规 格 | 单位 | 领 用 数 |  |  | 备 注
[5 empty] | 数 量 | 单 价 | 金 额
3 | 普通钢材类 | PE管材 | D63 | 米 | 6.5 | 14.81 | 96.26
|  | 小 计 |  |  |  |  | 96.26
52 | 管道配件类 | 新电熔弯头 | D63 | 个 | 2 | 34.41 | 68.82
|  | 电熔套筒 | D40 | 个 | 1 | 10.24 | 10.24
|  | 电熔套筒 | D63 | 个 | 9 | 19.92 | 143.24
|  | 电熔三通 | D63 | 个 | 1 | 31.83 | 31.83
|  | 钢塑转换 | D63/57 | 个 | 1 | 61.58 | 61.58
|  | 新电熔异径三通 | D63/40 | 个 | 1 | 38.91 | 38.91
|  | 小 计 |  |  |  |  | 354.62
|  | 合 计 |  |  |  |  | 450.88
部门负责人： 审核人: 制表人：
工 程 材 料 当 月 领 用 汇 总 表
2023-02-25 |  |  | （集体出库） |  |  |  |  | 金额单位：元
财务核算编码 | 类别 | 材 料 名 称 | 规 格 | 单位 | 领 用 数 |  |  | 备 注
[5 empty] | 数 量 | 单 价 | 金 额
3 | 普通钢材类 | 无缝钢管 | D32*4 | 吨 | 0.01932 | 9429.089 | 182.17
|  | 无缝钢管 | 57*3.5 | 吨 | 0.00924 | 9056.277 | 83.68
|  | 无缝钢管 | D57*4 | 吨 | 0.1957 | 8908.5335 | 1743.4
|  | 排水管 | DN75 | 米 | 1.25 | 28.512 | 35.64
|  | 小 计 |  |  |  |  | 2044.89
38 | 通用仪器仪表类 | 网络远传燃气表 | YW-NB-6 | 只 | 1 | 1575.22 | 1575.22
|  | 小 计 |  |  |  |  | 1575.22
52 | 管道配件类 | 焊弯 | D32 | 个 | 6 | 4.888 | 29.33
|  | 焊弯 | D57 | 个 | 8 | 9.74 | 77.93
|  | 大小头 | D57*32 | 个 | 2 | 17.156 | 34.31
|  | 等径三通 | D32 | 个 | 2 | 14.3 | 28.6
|  | 角钢支架 | D57 | 个 | 25 | 11.946 | 298.67
|  | 角钢支架 | DN25-32 | 个 | 3 | 7.52 | 22.57
|  | 角钢支架 | DN40-50 | 个 | 12 | 11.95 | 143.36
|  | 镀锌弯头 | DN25 | 个 | 1 | 3.19 | 3.19
|  | 镀锌异径弯头 | DN50*40 | 个 | 2 | 7.315 | 14.63
|  | 镀锌外丝直接 | DN25 | 个 | 2 | 2.035 | 4.07
|  | 镀锌锌外丝直接 | DN40 | 个 | 2 | 6.23 | 12.46
|  | 热缩套 | D57 | 个 | 2 | 17.015 | 34.03
|  | 小 计 |  |  |  |  | 703.15
|  | 镀锌球阀 | DN25 | 个 | 3 | 25.123 | 75.37
|  | 小 计 |  |  |  |  | 75.37
|  | 合 计 |  |  |  |  | 4398.63
部门负责人： 审核人: 制表人：
工 程 材 料 当 月 领 用 汇 总 表
2023-02-25 |  |  | （退库材料） |  |  |  |  | 金额单位：元
财务核算编码 | 类别 | 材 料 名 称 | 规 格 | 单位 | 领 用 数 |  |  | 备 注
[5 empty] | 数 量 | 单 价 | 金 额
3 | 普通钢材类 | PE管材 | D110 | 米 | 64 | 44.3981 | 2841.48
|  | 小 计 |  |  |  |  | 2841.48
38 | 通用仪器仪表类 | 网络远传燃气表 | YW-NB-4 | 只 | 1 | 287.61 | 287.61
|  | 气体报警控制器 | AEC2305 | 个 | 3 | 974.38 | 2923.14
|  | 电源电缆 | RVV4*2.5 | 个 | 30 | 14.159 | 424.78
|  | 可燃气体探测器 | CT-AEC2331A | 个 | 4 | 713.32 | 2853.28
|  | 切断阀 | DN40 | 个 | 1 | 1087.32 | 1087.32
|  | 切断阀 | DN50 | 个 | 1 | 1411 | 1411
|  | 电磁阀 | DN40 | 个 | 1 | 1163.72 | 1163.72
|  | 小 计 |  |  |  |  | 10150.85
52 | 管道配件类 | 电熔弯头 | D110 | 个 | 4 | 81.695 | 326.78
|  | 小 计 |  |  |  |  | 326.78
|  | 合 计 |  |  |  |  | 13319.11
部门负责人： 审核人: 制表人：
工 程 材 料 当 月 入 库 汇 总 表
2023-02-25 | [7 empty] | 金额单位：元
财务核算编码 | 类别 | 材 料 名 称 | 规 格 | 单位 | 入 库 数 |  |  | 供货厂家名称
[5 empty] | 数 量 | 单 价 | 金 额
3 | 普通钢材类 | 钢管 |  |  |  |  | 16544.7 | 成都市鹏志钢管有限公司
38 | 通用仪器仪表类 | 气表 |  |  |  |  | 384398.22 | 四川海力智能科技有限公司
52 | 管道配件类 | 配件 |  |  |  |  | 2245.31 | 成都 益能管道有限公司
44 | 阀门类 | 球阀 |  |  |  |  | 31726.37 | 成都 益能管道有限公司
|  | 合 计 |  |  |  |  | 434914.6
部门负责人： 审核人: 制表人：

## 202303
工 程 材 料 当 月 领 用 汇 总 表
2023-03-25 |  |  | (民用出库) |  |  |  |  | 金额单位：元
财务核算编码 | 类别 | 材 料 名 称 | 规 格 | 单位 | 领 用 数 |  |  | 备 注
[5 empty] | 数 量 | 单 价 | 金 额
3 | 普通钢材类 | 无缝钢管 | 32*4 | 吨 | 0.00552 | 8059.7826 | 44.49
|  | 无缝钢管 | 32*3.5 | 吨 | 0.004428 | 10581.75 | 468.53
|  | 排水管 | DN25 | 米 | 4 | 8.16 | 32.64
|  | 排水管 | DN50 | 米 | 3 | 13.78 | 41.34
|  | 小 计 |  |  |  |  | 587
38 | 仪器仪表类 | 联网膜式燃气表 | YQ-NB-2.5 | 只 | 8 | 287.61 | 2300.88
|  | 调压器（杰森） | RTZ-25/0.4FQ | 只 | 1 | 469.03 | 469.03
|  | 小 计 |  |  |  |  | 2769.91
52 | 管道配件类 | 表接头 | D15 | 个 | 16 | 2.67 | 42.72
|  | 焊弯 | D32 | 个 | 2 | 4.89 | 9.78
|  | 异径三通 | D57*32 | 个 | 1 | 30.6 | 30.6
|  | 镀锌弯头 | DN150 | 个 | 40 | 1.35 | 53.95
|  | 镀锌弯头 | DN25 | 个 | 35 | 3.2 | 111.82
|  | 镀锌异径三通 | DB25*15 | 个 | 8 | 5.01 | 40.11
|  | 镀锌三通 | DN150 | 个 | 8 | 1.987 | 15.9
|  | 镀锌三通 | DN25 | 个 | 3 | 4.83 | 14.49
|  | 镀锌活接 | DN150 | 个 | 8 | 3.805 | 30.44
|  | 镀锌活接 | DN25 | 个 | 1 | 6.82 | 6.82
|  | 镀锌堵头 | DN25 | 个 | 3 | 1.396 | 4.19
|  | 角钢支架 | DN25-32L40 | 个 | 45 | 7.522 | 338.5
|  | 镀锌扁钢 | 40*4 | 个 | 6 | 13.275 | 79.65
|  | 金属咵接线 | 100MM | 个 | 4 | 3.452 | 13.81
|  | 镀锌直接 | DN150 | 个 | 8 | 1.195 | 9.56
|  | 小 计 |  |  |  |  | 802.34
44 | 阀门类 | 法兰球阀 | DN25 | 个 | 1 | 301.71 | 301.71
|  | 单嘴球阀 | D15 |  | 24 | 7.946 | 190.72
|  | 小 计 |  |  |  |  | 492.43
60 | 杂品类 | SMC复合塑料表箱 | 集中式4户 | 个 | 2 | 249.56 | 499.12
|  | 小 计 |  |  |  |  | 499.12
|  | 合 计 |  |  |  |  | 5150.8
部门负责人： 财务审核人: 制表人：
工 程 材 料 当 月 领 用 汇 总 表
2023-03-25 |  |  | （商用出库） |  |  |  |  | 金额单位：元
财务核算编码 | 类别 | 材 料 名 称 | 规 格 | 单位 | 领 用 数 |  |  | 备 注
[5 empty] | 数 量 | 单 价 | 金 额
38 | 仪器仪表类 | 气体报警控制器 | AEC2305 | 只 | 2 | 974.38 | 1948.76
|  | 可燃气体探测器 | CT-AEV2331a | 只 | 2 | 713.32 | 1426.64
|  | 切断阀 | DN40 | 只 | 1 | 1087.32 | 1087.32
|  | 电磁阀 | DN40 | 只 | 1 | 1163.72 | 1163.72
|  | 小 计 |  |  |  |  | 5626.44
部门负责人： 财务审核人: 制表人：
工 程 材 料 当 月 领 用 汇 总 表
2023-03-25 |  |  | (整改出库) |  |  |  |  | 金额单位：元
财务核算编码 | 类别 | 材 料 名 称 | 规 格 | 单位 | 领 用 数 |  |  | 备 注
[5 empty] | 数 量 | 单 价 | 金 额
3 | 普通钢材类 | 无缝钢管 | 32*3.5 | 吨 | 0.00492 | 10581.308 | 52.06
|  | 无缝钢管 | 57*4 | 吨 | 0.35179 | 8908.5391 | 3133.93
|  | 镀锌钢管 | 25*3.25 | 吨 | 0.27756 | 8809.8789 | 2445.27
|  | 小 计 |  |  |  |  | 5631.26
38 | 仪器仪表类 | 联网膜式燃气表 | YQ-NB-2.5 | 只 | 45 | 287.61 | 12942.48
|  | 调压器（杰森） | RTZ-25/0.4FQ | 只 | 1 | 469.03 | 469.03
|  | 气体报警控制器 | AEC2305 | 只 | 1 | 974.38 | 974.38
|  | 可燃气体探测器 | CT-AEV2331a | 只 | 2 | 713.32 | 1426.64
|  | 切断阀 | DN50 | 只 | 1 | 1411 | 1411
|  | 电源电缆 | RVV4*2.5 | 米 | 30 | 14.1593 | 424.78
|  | 小 计 |  |  |  |  | 17648.31
52 | 管道配件类 | 表接头 | D15 | 个 | 90 | 2.67 | 240.31
|  | 大小头 | D57*32 | 个 | 3 | 17.15 | 51.46
|  | 大小头 | D89*57 | 个 | 2 | 26.84 | 53.68
|  | 封头 | D57 | 个 | 3 | 10.62 | 31.86
|  | 焊弯 | D32 | 个 | 5 | 4.875 | 24.44
|  | 焊弯 | D57 | 个 | 2 | 9.74 | 19.48
|  | 等径三通 | D32 | 个 | 4 | 14.3 | 57.2
|  | 等径三通 | D57 | 个 | 2 | 25.435 | 50.87
|  | 异径三通 | D57*32 | 个 | 2 | 30.6 | 61.2
|  | 法兰盖 | DN25 | 个 | 4 | 28.205 | 112.82
|  | 四氟垫 | DN25 | 个 | 10 | 4.52 | 45.22
|  | 镀锌弯头 | DN150 | 个 | 145 | 1.3487 | 195.56
|  | 镀锌弯头 | DN25 | 个 | 34 | 3.195 | 108.63
|  | 镀锌异径三通 | DN25*15 | 个 | 45 | 5.014 | 225.62
|  | 镀锌三通 | DN25 | 个 | 2 | 4.83 | 9.66
|  | 镀锌外丝直接 | DN150 | 个 | 1 | 1.07 | 1.07
|  | 镀锌活接 | DN25 | 个 | 12 | 6.825 | 81.89
|  | 镀锌堵头 | DN25 | 个 | 12 | 1.4 | 16.77
|  | 镀锌异径弯头 | DN25*15 | 个 | 1 | 3.38 | 3.38
|  | 热缩套 | D57 | 个 | 6 | 17.01 | 102.08
|  | 角钢支架 | DN25-32L40 | 个 | 11 | 7.5 | 82.74
|  | 铜内丝直接 | 1216 | 个 | 116 | 7.947 | 922.87
|  | 热缩带 | 20000*100 | 个 | 0.1 | 58.4 | 5.84
|  | 镀锌扁钢 | 40*4 | 个 | 6 | 13.275 | 79.65
|  | 金属咵接线 | 100MM | 个 | 12 | 3.4525 | 41.43
|  | 镀锌异径内丝直接 | DN50*40 | 个 | 2 | 4.99 | 9.98
|  | 小 计 |  | 个 |  |  | 2635.71
44 | 阀门类 | 法兰球阀 | DN25 | 个 | 2 | 301.71 | 603.42
|  | 法兰球阀 | DN50 | 个 | 2 | 491.45 | 982.9
|  | 镀锌球阀 | DN25 | 个 | 2 | 25.125 | 251.24
|  | 双嘴球阀 | DN15 | 个 | 10 | 20.487 | 204.87
|  | 小 计 |  |  |  |  | 2042.43
|  | 合 计 |  |  |  |  | 27957.71
部门负责人： 财务审核人: 制表人：
工 程 材 料 当 月 领 用 汇 总 表
2023-03-25 |  |  | （抢险出库） |  |  |  |  | 金额单位：元
财务核算编码 | 类别 | 材 料 名 称 | 规 格 | 单位 | 领 用 数 |  |  | 备 注
[5 empty] | 数 量 | 单 价 | 金 额
3 | 普通钢材类 | PE管材 | D160 | 米 | 1 | 94.57 | 94.57
|  | 小 计 |  |  |  |  | 94.57
52 | 管道配件类 | 焊弯 | D57 | 个 | 2 | 9.74 | 19.48
|  | 电熔套筒 | D63 | 个 | 1 | 15.92 | 15.92
|  | 电熔套筒 | D160 | 个 | 1 | 87.29 | 87.29
|  | 钢塑转换 | D63/57 | 个 | 1 | 61.58 | 61.58
|  | 鞍型三通 | D110/63 | 个 | 1 | 181.98 | 181.98
|  | 小 计 |  |  |  |  | 366.25
|  | 合 计 |  |  |  |  | 460.82
部门负责人： 财务审核人: 制表人：
工 程 材 料 当 月 入 库 汇 总 表
2023-03-25 | [7 empty] | 金额单位：元
财务核算编码 | 类别 | 材 料 名 称 | 规 格 | 单位 | 入 库 数 |  |  | 供货厂家名称
[5 empty] | 数 量 | 单 价 | 金 额
21 | 劳动防护用品 | 劳保 |  |  |  |  | 65398 | 四川宏远上铖超市有限公司
52 | 管道配件类 | 气表 |  |  |  |  | 9048.21 | 浙江新大塑料管件有限公司
15 | 塑料及制品 | 铝塑管 |  |  |  |  | 1000 | 成都 益能管道有限公司
|  | 合 计 |  |  |  |  | 75446.21
部门负责人： 财务审核人: 制表人：

## 202304
工 程 材 料 当 月 领 用 汇 总 表
2022.4.25 |  |  | (民用出库) |  |  |  |  | 金额单位：元
财务核算编码 | 类别 | 材 料 名 称 | 规 格 | 单位 | 领 用 数 |  |  | 备 注
[5 empty] | 数 量 | 单 价 | 金 额
52 | 管道配件类 | 等径三通 | D15 | 个 | 100 | 10.08 | 1008.55
|  | 镀锌活接 | DN15 | 个 | 50 | 3.8 | 190.27
|  | 镀锌活接 | DN25 | 个 | 10 | 6.8 | 68.24
|  | 镀锌内丝直接 | DN15 | 个 | 100 | 1.1 | 110.37
|  | 镀锌内丝直接 | DN25 | 个 | 20 | 2.33 | 46.74
|  | 镀锌三通 | DN25 | 个 | 5 | 4.83 | 24.16
|  | 镀锌外丝直接 | DN15 | 个 | 100 | 1.07 | 107.08
|  | 镀锌弯头 | DN25 | 个 | 60 | 3.195 | 191.7
|  | 镀锌异径三通 | DN25*15 | 个 | 50 | 5.01 | 250.68
|  | 镀锌异径直接 | DN125*15 | 个 | 50 | 2.699 | 134.96
|  | 小 计 |  |  |  |  | 2132.75
44 | 阀门类 | 单嘴球阀 | DN15 | 个 | 100 | 7.95 | 794.67
|  | 镀锌球阀 | D15 | 个 | 100 | 10.09 | 1008.85
|  | 镀锌球阀 | DN25 | 个 | 26 | 25.12 | 653.22
|  | 小 计 |  |  |  |  | 2456.74
|  | 合 计 |  |  |  |  | 4589.49
部门负责人： 审核人: 制表人：
工 程 材 料 当 月 领 用 汇 总 表
2022.4.25 |  |  | (思蒙民用出库) |  |  |  |  | 金额单位：元
财务核算编码 | 类别 | 材 料 名 称 | 规 格 | 单位 | 领 用 数 |  |  | 备 注
[5 empty] | 数 量 | 单 价 | 金 额
38 | 仪器仪表类 | 联网膜式燃气表 | YQ-NB-2.5 | 只 | 8 | 282.24 | 2257.92
|  | 小 计 |  |  |  |  | 2257.92
|  | 合 计 |  |  |  |  | 2257.92
部门负责人： 审核人: 制表人：
工 程 材 料 当 月 领 用 汇 总 表
2022.4.25 |  |  | (整改出库) |  |  |  |  | 金额单位：元
财务核算编码 | 类别 | 材 料 名 称 | 规 格 | 单位 | 领 用 数 |  |  | 备 注
[5 empty] | 数 量 | 单 价 | 金 额
3 | 普通钢材类 | PE管材 | D160 | 米 | 13.5 | 94.2259 | 1272.05
|  | 小 计 |  |  |  |  | 1272.05
52 | 管道配件类 | 电熔弯头45度 | D160 | 个 | 2 | 157.635 | 315.27
|  | 镀锌异径弯头 | DN50*40 | 个 | 1 | 7.32 | 7.32
|  | 法兰盖 | DN50 | 个 | 2 | 60.68 | 121.36
|  | 焊弯 | D32 | 个 | 2 | 4.69 | 9.38
|  | 焊弯 | D57 | 个 | 4 | 9.74 | 38.96
|  | 热缩带 | 20000*100 | 个 | 8 | 58.41 | 467.26
|  | 热缩套 | D159 | 个 | 1 | 31.64 | 31.64
|  | 四氟垫 | DN50 | 个 | 2 | 8.37 | 16.74
|  | 小 计 |  |  |  |  | 1007.93
|  | 合 计 |  |  |  |  | 2279.98
部门负责人： 审核人: 制表人：
工 程 材 料 当 月 领 用 汇 总 表
2022.4.25 |  |  | (劳保用品) |  |  |  |  | 金额单位：元
财务核算编码 | 类别 | 材 料 名 称 | 规 格 | 单位 | 领 用 数 |  |  | 备 注
[5 empty] | 数 量 | 单 价 | 金 额
21 | 劳动防护用品 | ABC护理液 |  |  | 45 | 100 | 4500
|  | 抽纸 |  |  | 111 | 31.86 | 3535.9
|  | 防晒凝露 |  |  | 110 | 65 | 7150
|  | 防晒霜 |  |  | 183 | 150 | 27450
|  | 肥皂 |  |  | 112 | 9 | 1008
|  | 护肤BB霜 |  |  | 44 | 78.5 | 3454
|  | 护手霜 |  |  | 44 | 78.5 | 3454
|  | 洁面乳 |  |  | 111 | 69 | 7659
|  | 精油皂 |  |  | 111 | 28.5 | 3163.5
|  | 卷纸 |  |  | 111 | 32 | 3557
|  | 淋浴露 |  |  | 2 | 100 | 200
|  | 毛巾 |  |  | 112 | 26 | 2912
|  | 面膜 |  |  | 44 | 35 | 1540
|  | 润发露 |  |  | 113 | 69 | 7797
|  | 手套 |  |  | 112 | 11 | 1232
|  | 透明皂 |  |  | 266 | 7.9 | 2105.79
|  | 洗发露 |  |  | 113 | 66 | 7458
|  | 洗发水 |  |  | 112 | 128 | 14336
|  | 洗洁精 |  |  | 111 | 14.8 | 1642.8
|  | 洗手液 |  |  | 112 | 35 | 3920
|  | 洗衣液 |  |  | 111 | 69 | 7659
|  | 香皂 |  |  | 120 | 12.24 | 1468.99
|  | 消毒液 |  |  | 112 | 79 | 8848
|  | 牙膏 |  |  | 111 | 19.57 | 2172.5
|  | 牙刷 |  |  | 111 | 19.43 | 2156.5
|  | 小 计 |  |  |  |  | 130379.98
|  | 合 计 |  |  |  |  | 130379.98
部门负责人： 审核人: 制表人：
工 程 材 料 当 月 入 库 汇 总 表
2023-04-25 | [7 empty] | 金额单位：元
财务核算编码 | 类别 | 材 料 名 称 | 规 格 | 单位 | 入 库 数 |  |  | 供货厂家名称
[5 empty] | 数 量 | 单 价 | 金 额
21 | 劳动防护用品 | 劳保 |  |  |  |  | 64982 | 四川宏远上铖超市有限公司
15 | 塑料及制品 | 管材 |  |  |  |  | 169806.03 | 浙江新大塑料管件有限公司
52 | 管道配件类 | 铝塑管 |  |  |  |  | 5018.59 | 成都 益能管道有限公司
44 | 阀门类 | 球阀 |  |  |  |  | 61517.88 | 成都 益能管道有限公司
38 | 通用仪器仪表类 | 海力 |  |  |  |  | 388175.22 | 四川海力智能科技有限公司
38 | 通用仪器仪表类 | 调压箱（杰森） |  |  |  |  | 82699.12 | 成都杰森输配设备实业有限公司
|  | 合 计 |  |  |  |  | 772198.84
部门负责人： 财务审核人: 制表人：

## 202305
工 程 材 料 当 月 入 库 汇 总 表
2022.5.25 | [7 empty] | 金额单位：元
财务核算编码 | 类别 | 材 料 名 称 | 规 格 | 单位 | 入 库 数 |  |  | 供货厂家名称
[5 empty] | 数 量 | 单 价 | 金 额
12 | 石油化工类 | 四氢噻吩 |  |  |  |  | 42005.05 | 浙江新大塑料管件有限公司
52 | 管道配件类 | 管件 |  |  |  |  | 36898.69 | 成都益能管道有限公司
44 | 阀门类 | 阀门 |  |  |  |  | 61073.98 | 成都益能管道有限公司
|  | 合 计 |  |  |  |  | 139977.72
部门负责人： 审核人: 制表人：

## 202307
、
工 程 材 料 当 月 入 库 汇 总 表
| 2023.7.25 | [7 empty] | 金额单位：元
| 财务核算编码 | 类别 | 材 料 名 称 | 规 格 | 单位 | 入 库 数 |  |  | 供货厂家名称
[6 empty] | 数 量 | 单 价 | 金 额
| 3 | 普通钢材 | 不锈钢 |  |  |  |  | 71902.77 | 成都科德共同管业有限公司
| 52 | 管道配件类 | 管件 |  |  |  |  | 34204.1 | 成都科德共同管业有限公司
| 44 | 阀门类 | 阀门 |  |  |  |  | 9982.3 | 成都益能管道有限公司
|  |  | 合 计 |  |  |  |  | 116089.17 | 成都盛合科技有限公司
部门负责人： 审核人: 制表人：

## 202308
工 程 材 料 当 月 入 库 汇 总 表
2023-08-25 | [7 empty] | 金额单位：元
财务核算编码 | 类别 | 材 料 名 称 | 规 格 | 单位 | 入 库 数 |  |  | 供货厂家名称
[5 empty] | 数 量 | 单 价 | 金 额
38 | 通用仪器仪表类 | 网络远传燃气表 |  |  |  |  | 316637.17 | 四川海力智能科技有限公司
44 | 阀门类 | 球阀 |  |  |  |  | 18843.79 | 成都益能管道有限公司
52 | 管道配件类 | 配件 |  |  |  |  | 15300.89 | 成都益能管道有限公司 | 无
|  | 合 计 |  |  |  |  | 350781.85
部门负责人： 审核人: 制表人：

## 202207
工 程 材 料 当 月 领 用 汇 总 表
2022-07-25 |  |  | (民用出库) |  |  |  |  | 金额单位：元
财务核算编码 | 类别 | 材 料 名 称 | 规 格 | 单位 | 领 用 数 |  |  | 备 注
[5 empty] | 数 量 | 单 价 | 金 额
3 | 普通钢材类 | 无缝钢管 | 32*3.5 | 吨 | 0.02304 | 9715.58 | 223.85
|  | 镀锌管 | DN15*2.75 | 吨 | 0.54953 | 10044.78 | 5519.41
|  | 镀锌管 | DN25*3.25 | 吨 | 1.2028 | 8809.8726 | 10596.17
|  | 小 计 |  |  |  |  | 16339.43
38 | 仪器仪表类 | 煤气表 | G2.5 | 只 | 10 | 78.58 | 785.81
|  | 网络远传燃气表 | YQ-G-2.5 | 只 | 38 | 287.75 | 10934.43
|  | 调压箱 | RTZ25/0.4FQ | 台 | 2 | 469.03 | 938.06
|  | 小 计 |  |  |  |  | 12658.3
52 | 管道配件类 | 表接头 | D15 | 个 | 96 | 2.67 | 256.32
|  | 镀锌弯头 | DN15 | 个 | 240 | 1.31 | 314.36
|  | 镀锌弯头 | DN25 | 个 | 106 | 3.0887 | 327.39
|  | 镀锌堵头 | DN15 | 个 | 2 | 0.8 | 1.6
|  | 镀锌堵头 | DN25 | 个 | 16 | 1.37 | 21.94
|  | 镀锌活接 | DN15 | 个 | 5 | 3.81 | 19.04
|  | 镀锌活接 | DN25 | 个 | 7 | 6.55 | 45.85
|  | 镀锌外丝直接 | DN15 | 个 | 72 | 1.07 | 77.07
|  | 镀锌外丝直接 | DN25 | 个 | 1 | 2.04 | 2.04
|  | 镀锌内丝直接 | DN15 | 个 | 13 | 1.07 | 13.91
|  | 镀锌内丝直接 | DN25 | 个 | 20 | 2.212 | 44.24
|  | 镀锌三通 | DN15 | 个 | 47 | 1.77 | 83.19
|  | 镀锌三通 | DN25 | 个 | 12 | 4.42 | 53.08
|  | 镀锌异径三通 | DN25*15 | 个 | 10 | 4.424 | 44.25
|  | 角钢支架 | DN25-32 | 个 | 212 | 7.52 | 1594.67
|  | 异径三通 | D57*32 | 个 | 2 | 25.21 | 50.42
|  | 四氟垫 | DN25 | 个 | 8 | 4.52 | 36.17
|  | 四氟垫 | DN50 | 个 | 8 | 8.3725 | 66.98
|  | 热缩带 | 20000*50 | 个 | 8 | 58.41 | 467.27
|  | 法兰盖 | DN25 | 个 | 8 | 28.205 | 225.64
|  | 镀锌异径三通 | DN25*15 | 个 | 27 | 4.425 | 119.45
|  | 镀锌大小头 | DN25*15 | 个 | 1 | 2.12 | 2.12
|  | 焊弯 | D57 | 个 | 19 | 9.73 | 184.96
4051.96
44 | 阀门类 | 镀锌球阀 | D15 | 个 | 57 | 10.09 | 575.09
|  | 外丝单嘴球阀 | DN15 | 个 | 96 | 7.946 | 762.84
|  | 小 计 |  |  |  |  | 1337.93
60 | 杂品类 | SMC复合塑料表箱 | 10方 | 个 | 1 | 154.87 | 154.87
|  | 小 计 |  |  |  |  | 154.87
|  | 合 计 |  |  |  |  | 34542.49
部门负责人： 审核人: 制表人：
工 程 材 料 当 月 领 用 汇 总 表
2022-07-25 |  |  | （商用出库） |  |  |  |  | 金额单位：元
财务核算编码 | 类别 | 材 料 名 称 | 规 格 | 单位 | 领 用 数 |  |  | 备 注
[5 empty] | 数 量 | 单 价 | 金 额
3 | 普通钢材类 | 无缝钢管 | 32*4 | 吨 | 0.07725 | 9891.3 | 764.12
|  | 无缝钢管 | 32*3.5 | 吨 | 1.2477 | 9715.5797 | 12122.22
|  | 无缝钢管 | 57*3.5 | 吨 | 0.19196 | 9055.949 | 1738.38
|  | 无缝钢管 | 57*4 | 吨 | 0.91185 | 8908.5496 | 8123.25
|  | 不锈钢管 | G50 | 米 | 42 | 74.99 | 3149.63
|  | 排水管 | DN50 | 米 | 1 | 17.2 | 17.17
|  | 排水管 | DN75 | 米 | 2 | 28.515 | 57.03
|  | 小 计 |  |  |  |  | 25971.8
38 | 仪器仪表类 | 网络远传燃气表 | YQ-NB-4 | 只 | 5 | 287.61 | 1438.05
|  |  | YQ-NB-6 | 只 | 2 | 1575.22 | 3150.44
|  |  | YQ-G-10 | 只 | 1 | 2196.69 | 2194.69
|  |  | YQ-G-16 | 只 | 1 | 2469.03 | 2469.03
|  | 调压箱 | RX40/0.4ADN25 | 只 | 4 | 955.74 | 3822.96
|  | 调压器（杰森） | RTZ25/0.4FQ | 只 | 5 | 469.03 | 2345.15
|  | 小 计 |  |  |  |  | 15420.32
52 | 管道配件类 | 表接头 | D15 | 个 | 8 | 2.67 | 21.36
|  | 角钢支架 | D25-32 | 个 | 76 | 6.7257 | 511.15
|  | 角钢支架 | DN25-32L | 个 | 152 | 7.52 | 1143.36
|  | 角钢支架 | GGZJ50 | 个 | 10 | 33.105 | 331.06
|  | 不锈钢直通 | S50 | 个 | 4 | 33.86 | 135.44
|  | 不锈钢弯头 | L50 | 个 | 13 | 66.3767 | 862.9
|  | 内丝直通 | S50N | 个 | 5 | 67.785 | 338.92
|  | 焊弯 | D32 | 个 | 166 | 4.69 | 778.56
|  | 焊弯 | D57 | 个 | 81 | 9.735 | 788.51
|  | 等径三通 | D32 | 个 | 29 | 11.54 | 334.66
|  | 等径三通 | D57 | 个 | 2 | 25.31 | 50.62
|  | 异径三通 | D57*32 | 个 | 28 | 25.21 | 705.92
|  | 大小头 | D57*32 | 个 | 10 | 19.23 | 192.3
|  | 法兰片 | DN25 | 个 | 4 | 20.53 | 82.12
|  | 法兰盖 | DN25 | 个 | 36 | 28.21 | 1015.38
|  | 封头 | D57 | 个 | 3 | 7.39 | 22.17
|  | 四氟垫 | DN25 | 个 | 108 | 4.52 | 488.41
|  | 四氟垫 | DN50 | 个 | 14 | 8.37 | 117.21
|  | 密封圈 | MF50 | 个 | 40 | 4.6725 | 186.9
|  | 钢塑转换 | 32/OD34 | 个 | 3 | 43.51 | 130.53
|  | 热缩带 | 20000*50 | 个 | 4 | 58.4 | 233.63
|  | 热缩套 | D32 | 个 | 4 | 10.8 | 43.19
|  | 热缩套 | D57 | 个 | 3 | 14.07 | 42.21
|  | 镀锌扁钢 | 40*4 | 个 | 16 | 13.275 | 212.39
|  | 镀锌弯头 | DN25 | 个 | 20 | 3.09 | 61.8
|  | 镀锌外丝直接 | DN15 | 个 | 5 | 1.07 | 5.35
|  | 镀锌外丝直接 | DN25 | 个 | 15 | 2.04 | 30.56
|  | 镀锌外丝直接 | DN50 | 个 | 1 | 7.95 | 7.95
|  | 镀锌内丝直接 | DN15 | 个 | 1 | 1.07 | 1.07
|  | 镀锌内丝直接 | DN25 | 个 | 9 | 2.21 | 19.89
|  | 镀锌异径弯头 | DN25*15 | 个 | 9 | 3.09 | 27.81
|  | 镀锌异径弯头 | DN50*40 | 个 | 14 | 8.23 | 115.22
|  | 镀锌三通 | DN25 | 个 | 5 | 4.42 | 22.1
|  | 新电熔异径三通 | D63/32 | 个 | 2 | 31.12 | 62.24
|  | 镀锌堵头 | DN25 | 个 | 1 | 1.37 | 1.37
|  | 镀锌大小头 | DN25*15 | 个 | 1 | 2.12 | 2.12
|  | 镀锌异径接头 | DN40*25 | 个 | 1 | 5.75 | 5.75
|  | 电熔新套筒 | D32 | 个 | 2 | 7.5 | 15
|  | 小 计 |  |  |  |  | 9147.13
44 | 阀门类 | 法兰球阀 | DN25 | 个 | 7 | 301.71 | 2111.97
|  | 法兰球阀 | DN50 | 个 | 4 | 491.45 | 1965.8
|  | 镀锌球阀 | D15 | 个 | 6 | 10.09 | 60.54
|  | 镀锌球阀 | D25 | 个 | 73 | 25.12 | 1834.05
|  | 小 计 |  |  |  |  | 5972.36
60 | 杂品类 | SMC复合塑料表箱 | 6 方 | 个 | 7 | 114.16 | 799.12
|  | SMC复合塑料表箱 | 10方 | 个 | 5 | 154.87 | 774.35
|  | 小 计 |  |  |  |  | 1573.47
|  | 合 计 |  |  |  |  | 58085.08
部门负责人： 审核人: 制表人：
工 程 材 料 当 月 领 用 汇 总 表
2022-07-25 |  |  | （集体出库） |  |  |  |  | 金额单位：元
财务核算编码 | 类别 | 材 料 名 称 | 规 格 | 单位 | 领 用 数 |  |  | 备 注
[5 empty] | 数 量 | 单 价 | 金 额
3 | 普通钢材类 | 无缝钢管 | 32*3.5 | 吨 | 0.01516 | 9715.699 | 147.29
|  | PE管材 | D32 | 米 | 1 | 3.92 | 3.92
|  | 小 计 |  |  |  |  | 151.21
38 | 仪器仪表类 | 网络远传燃气表 | YQ-NB-4 | 只 | 1 | 287.61 | 287.61
|  | 小 计 |  |  |  |  | 287.61
52 | 管道配件类 | 电熔新套筒 | D32 | 个 | 1 | 7.5 | 7.5
|  | 新电熔异径三通 | D63/32 | 个 | 1 | 31.12 | 31.12
|  | 钢塑转换 | 32/OD34 | 个 | 1 | 43.51 | 43.51
|  | 焊弯 | D32 | 个 | 6 | 4.69 | 28.14
|  | 镀锌异径弯头 | DN25*15 | 个 | 2 | 3.09 | 6.18
|  | 法兰盖 | DN25 | 个 | 2 | 28.205 | 56.41
|  | 四氟垫 | DN25 | 个 | 4 | 4.5225 | 18.09
|  | 角钢支架 | DN25-DN32 | 个 | 4 | 6.725 | 26.9
|  | 小 计 |  |  |  |  | 217.85
44 | 阀门类 | 法兰球阀 | DN25 | 个 | 1 | 301.7075 | 301.71
|  | 镀锌球阀 | DN25 | 个 | 1 | 25.12 | 25.12
|  | 小 计 |  |  |  |  | 326.83
|  | 合 计 |  |  |  |  | 983.5
部门负责人： 审核人: 制表人：
工 程 材 料 当 月 领 用 汇 总 表
2022-07-25 |  |  | （整改出库） |  |  |  |  | 金额单位：元
财务核算编码 | 类别 | 材 料 名 称 | 规 格 | 单位 | 领 用 数 |  |  | 备 注
[5 empty] | 数 量 | 单 价 | 金 额
3 | 普通钢材类 | 无缝钢管 | 57*3.5 | 吨 | 0.065 | 9056.0807 | 588.68
|  | 3PE无缝钢管 | D57*4 | 吨 | 1.4099 | 8908.5321 | 12559.75
|  | 无缝钢管 | D32*4 | 吨 | 0.09936 | 9891.461 | 982.82
|  | 无缝钢管 | D32*3.5 | 吨 | 0.04242 | 9715.7375 | 412.14
|  | 镀锌管 | DN15*2.75 | 吨 | 0.65928 | 10044.0107 | 6621.82
|  | 镀锌管 | DN25*3.25 | 吨 | 1.4186 | 8809.906 | 12498.03
|  | 镀锌管 | DN50*3.5 | 吨 | 0.279 | 10020.2509 | 2795.65
|  | PE管材 | D110 | 米 | 1 | 44.39 | 44.39
|  | 不锈钢管 | G15 | 米 | 6 | 13.3983 | 80.39
|  | 排水管 | DN75 | 米 | 8 | 25.51 | 228.1
|  | 小 计 |  |  |  |  | 36811.77
38 | 仪器仪表类 | 网络远传燃气表 | YQ-NB-2.5 | 只 | 81 | 287.747 | 23307.56
|  | 网络远传燃气表 | YQ-NB-25 | 只 | 1 | 3495.58 | 3495.58
|  | 调压箱 | RX40/0.4ADN25 | 只 | 2 | 955.74 | 1911.48
|  | 调压箱 | RX90/0.4ADN50 | 台 | 1 | 1106.19 | 1106.19
|  | 小 计 |  |  |  |  | 29820.81
52 | 管道配件类 | 表接头 | D15 | 个 | 162 | 2.67 | 432.55
|  | 焊弯 | D32 | 个 | 17 | 4.69 | 79.73
|  | 焊弯 | D57 | 个 | 95 | 9.735 | 924.8
|  | 等径三通 | D32 | 个 | 2 | 11.54 | 23.08
|  | 等径三通 | D57 | 个 | 6 | 25.31 | 151.88
|  | 异径三通 | D57*32 | 个 | 42 | 25.21 | 1058.86
|  | 大小头 | D57*32 | 个 | 13 | 19.23 | 249.99
|  | 法兰片 | DN25 | 个 | 6 | 20.53 | 123.18
|  | 封头 | D57 | 个 | 6 | 7.39 | 36.94
|  | 封头 | DN25 | 个 | 1 | 6.32 | 6.32
|  | 法兰盖 | DN25 | 个 | 2 | 28.205 | 56.41
|  | 法兰盖 | DN50 | 个 | 1 | 60.58 | 60.68
|  | 镀锌弯头 | DN15 | 个 | 500 | 1.3097 | 654.87
|  | 镀锌弯头 | DN25 | 个 | 90 | 3.0883 | 277.95
|  | 镀锌弯头 | DN50 | 个 | 1 | 8.23 | 8.23
|  | 镀锌外丝直接 | DN15 | 个 | 201 | 1.07 | 215.23
|  | 镀锌内丝直接 | DN25 | 个 | 42 | 2.211 | 92.92
|  | 镀锌内丝直接 | DN50 | 个 | 5 | 7.95 | 39.74
|  | 镀锌异径三通 | DN25*15 | 个 | 122 | 4.42 | 539.82
|  | 镀锌活接 | DN25 | 个 | 29 | 6.55 | 189.91
|  | 镀锌堵头 | DN15 | 个 | 7 | 0.8 | 5.58
|  | 镀锌堵头 | DN25 | 个 | 52 | 1.37 | 71.34
|  | 镀锌堵头 | DN40*25 | 个 | 1 | 5.31 | 5.31
|  | 镀锌三通 | DN25 | 个 | 26 | 4.425 | 115.04
|  | 不锈钢外丝直接 | S15W | 个 | 1 | 14.01 | 14.01
|  | 不锈钢内丝弯头 | L15N | 个 | 8 | 18.72 | 149.73
|  | 角钢支架 | DN25-32L | 个 | 225 | 7.522 | 1692.48
|  | 角钢支架 | DN25-DN32 | 个 | 42 | 6.7257 | 282.48
|  | 铜内丝直接 | 1216 | 个 | 78 | 7.9469 | 619.86
|  | 铜等径直接 | 1216 | 个 | 20 | 10.6195 | 212.39
|  | 铜等三通 | 1216 | 个 | 26 | 17.6992 | 460.18
|  | 四氟垫 | DN25 | 个 | 48 | 4.5 | 217.07
|  | 四氟垫 | DN50 | 个 | 18 | 8.37 | 150.7
|  | 电熔三通 | D63 | 个 | 1 | 31.83 | 31.83
|  | 电熔弯头 | D32 | 个 | 4 | 20.745 | 82.98
|  | 电熔弯头 | D63 | 个 | 3 | 34.41 | 103.23
|  | 电熔新套筒 | D32 | 个 | 4 | 7.5 | 30.01
|  | 电熔新套筒 | D63 | 个 | 3 | 15.92 | 47.75
|  | 电熔新套筒 | D110 | 个 | 2 | 41.71 | 83.42
|  | 端帽 | D63 | 个 | 1 | 12.57 | 12.57
|  | 钢塑转换 | 32/OD34 | 个 | 17 | 43.51 | 739.72
|  | 钢塑转换 | D63/57 | 个 | 1 | 61.58 | 61.58
|  | 热缩套 | D32 | 个 | 4 | 10.795 | 43.18
|  | 热缩套 | D57 | 个 | 3 | 14.07 | 42.21
|  | 热缩带 | 20000*50 | 个 | 23 | 58.4067 | 1343.36
|  | 小 计 |  |  |  |  | 11841.1
44 | 阀门类 | 法兰球阀 | DN25 | 个 | 3 | 301.71 | 905.13
|  | 法兰球阀 | DN150 | 个 | 3 | 491.45 | 1474.35
|  | 镀锌球阀 | D15 | 个 | 118 | 10.0884 | 1190.44
|  | 镀锌球阀 | D25 | 个 | 33 | 25.12 | 829.1
|  | 小 计 |  |  |  |  | 4399.02
|  | 合 计 |  |  |  |  | 82872.7
部门负责人： 审核人: 制表人：
工 程 材 料 当 月 领 用 汇 总 表
2022-07-25 |  |  | （维修出库） |  |  |  |  | 金额单位：元
财务核算编码 | 类别 | 材 料 名 称 | 规 格 | 单位 | 领 用 数 |  |  | 备 注
[5 empty] | 数 量 | 单 价 | 金 额
38 | 仪器仪表类 | 网络远传燃气表 | YQ-NB-2.5 | 只 | 70 | 287.75 | 20142.5
|  | 网络远传燃气表 | YQ-NB-4 | 只 | 4 | 287.61 | 1150.44
|  | 网络远传燃气表 | YQ-G-6 | 只 | 3 | 1575.22 | 4725.66
|  | 网络远传燃气表 | YQ-G-10 | 只 | 1 | 2194.69 | 2194.69
|  | 泰鹏 | YQ-G-2.5 | 只 | 8 | 78.58 | 628.64
|  |  | G-6 | 只 | 5 | 512.75 | 2563.76
|  |  | G-10 | 只 | 3 | 973.45 | 2920.35
|  | 调压箱 | RX40/0.4ADN25 | 台 | 5 | 955.74. | 4778.7
|  | 调压箱 | RX60/0.4ADN40 | 台 | 1 | 961.96 | 961.96
|  | 调压箱 | RX90/0.4ADN50 | 台 | 4 | 1106.19 | 4424.76
|  | 小 计 |  |  |  |  | 44491.46
52 | 管道配件类 | 活接垫圈 | D15 | 个 | 156 | 0.177 | 27.3
|  | 压力表 | Y-60 0.6MP2.5级 | 个 | 20 | 39.823 | 796.46
|  | 测压嘴 | G1/8 | 个 | 50 | 15.93 | 796.46
|  | 切断阀维修包 | 无 | 个 | 10 | 46.9 | 469.03 |  | 个
|  | 25/40/50JM易耗件 | 无 | 个 | 10 | 57.52 | 575.22
|  | 滤芯 | 50*114 | 个 | 10 | 48.67 | 486.73
|  | 大小头 | D57*32 | 个 | 1 | 19.23 | 19.23
|  | 热缩带 | 20000*50 | 个 | 15 | 58.41 | 876.11
|  | 热缩带 | 20000*100 | 个 | 6 | 58.41 | 350.44
|  | 小 计 |  |  |  |  | 4396.98
60 | 杂品类 | 不锈钢外箱 | 无 | 个 | 22 | 309.735 | 6814.16
|  | 小 计 |  |  |  |  | 6814.16
|  | 合 计 |  |  |  |  | 55702.6
部门负责人： 审核人: 制表人：
工 程 材 料 当 月 领 用 汇 总 表
2022-07-25 |  |  | （思蒙商用出库） |  |  |  |  | 金额单位：元
财务核算编码 | 类别 | 材 料 名 称 | 规 格 | 单位 | 领 用 数 |  |  | 备 注
[5 empty] | 数 量 | 单 价 | 金 额
3 | 普通钢材类 | 无缝钢管 | D32*3.5 | 吨 | 0.00492 | 9715.447 | 47.8
|  | 无缝钢管 | D32*4 | 吨 | 0.02208 | 9891.3 | 218.4
|  | 小 计 |  |  |  |  | 266.2
38 | 仪器仪表类 | 网络远传燃气表 | YQ-G-6 | 只 | 2 | 1575.22 | 3150.44
|  | 小 计 |  |  |  |  | 3150.44
52 | 管道配件类 | 热缩套 | D32 | 个 | 1 | 10.8 | 10.8
|  | 电熔新套筒 | D32 | 个 | 2 | 7.5 | 15
|  | 新电熔异径三通 | D63/32 | 个 | 1 | 31.12 | 31.12
|  | 钢塑转换 | 32/OD34 | 个 | 2 | 43.51 | 87.02
|  | 角钢支架 | DN25-DN32 | 个 | 6 | 6.726 | 40.36
|  | 焊弯 | D32 | 个 | 11 | 4.69 | 51.59
|  | 等径三通 | D32 | 个 | 2 | 11.54 | 23.08
|  | 镀锌弯头 | DN25 | 个 | 4 | 3.09 | 12.36
|  | 镀锌内丝直接 | DN25 | 个 | 1 | 2.21 | 2.21
|  | 镀锌外丝直接 | DN25 | 个 | 2 | 2.035 | 4.07
|  | 小 计 |  |  |  |  | 277.61
44 | 阀门类 | 镀锌球阀 | DN25 | 个 | 6 | 25.1233 | 150.74
|  | 小 计 |  |  |  |  | 150.74
|  | 合 计 |  |  |  |  | 3844.99
部门负责人： 审核人: 制表人：
工 程 材 料 当 月 领 用 汇 总 表
2022-07-25 |  |  | （思蒙民用出库） |  |  |  |  | 金额单位：元
财务核算编码 | 类别 | 材 料 名 称 | 规 格 | 单位 | 领 用 数 |  |  | 备 注
[5 empty] | 数 量 | 单 价 | 金 额
3 | 普通钢材类 | 无缝钢管 | D32*3.5 | 吨 | 0.13624 | 9715.6489 | 1323.66
|  | 镀锌管 | DN15*2.75 | 吨 | 0.01608 | 10044.1542 | 161.51
|  | 小 计 |  |  |  |  | 1485.17
38 | 仪器仪表类 | 网络远传燃气表 | YQ-G-2.5 | 只 | 2 | 287.75 | 575.5
|  | 小 计 |  |  |  |  | 575.5
52 | 管道配件类 | 表接头 | D15 | 个 | 4 | 2.67 | 10.68
|  | 钢塑转换 | 32/OD34 | 个 | 1 | 43.51 | 43.51
|  | 等径三通 | D32 | 个 | 2 | 11.54 | 23.08
|  | 镀锌外丝直接 | DN15 | 个 | 4 | 1.07 | 4.28
|  | 镀锌活接 | DN15 | 个 | 2 | 2.81 | 7.62
|  | 镀锌大小头 | DN25*15 | 个 | 2 | 2.12 | 4.24
|  | 镀锌三通 | DN15 | 个 | 2 | 1.77 | 3.54
|  | 法兰盖 | DN25 | 个 | 4 | 28.205 | 112.81
|  | 四氟垫 | DN25 | 个 | 4 | 4.52 | 27.13
|  | 角钢支架 | DN25-DN32 | 个 | 4 | 6.725 | 26.9
|  | 镀锌弯头 | DN15 | 个 | 12 | 1.31 | 15.72
|  | 热缩套 | D32 | 个 | 5 | 10.796 | 53.98
|  | 热缩带 | 20000*50 | 个 | 1 | 58.41 | 58.41
|  | 小 计 |  |  |  |  | 391.9
44 | 阀门类 | 镀锌球阀 | DN15 | 个 | 2 | 10.09 | 20.18
|  | 外丝单嘴球阀 | DN15 | 个 | 4 | 7.945 | 31.78
|  | 小 计 |  |  |  |  | 51.96
|  | 合 计 |  |  |  |  | 2504.53
部门负责人： 审核人: 制表人：
工 程 材 料 当 月 领 用 汇 总 表
2022-07-25 |  |  | 劳保出库 |  |  |  |  | 金额单位：元
财务核算编码 | 类别 | 材 料 名 称 | 规 格 | 单位 | 领 用 数 |  |  | 备 注
[5 empty] | 数 量 | 单 价 | 金 额
21 | 劳保用品类 | 面膜 |  | 盒 | 22 | 35 | 770
|  | 护手霜 |  | 只 | 22 | 19 | 418
|  | 护肤bb霜 |  | 只 | 22 | 138 | 3036
|  | 透明皂 |  | 个 | 136 | 7.9 | 1074.4
|  | 洁面乳 |  | 瓶 | 56 | 69 | 3864
|  | 精油皂 |  | 瓶 | 56 | 28.55 | 1598.8
|  | 洗发露 |  | 瓶 | 114 | 97 | 11058
|  | 润发露 |  | 瓶 | 57 | 69 | 3933
|  | 牙刷 |  | 只 | 57 | 11.5 | 655.5
|  | 防晒凝露 |  | 瓶 | 57 | 65 | 3705
|  | 洗衣液 |  | 瓶 | 57 | 69 | 3933
|  | 牙膏 |  | 盒 | 56 | 27.5 | 1540
|  | 洗洁精 |  | 瓶 | 57 | 14.8 | 843.6
|  | 卷纸 |  | 提 | 56 | 42.5 | 2380
|  | 抽纸 |  | 提 | 57 | 21.4 | 1219.8
|  | 毛巾 |  | 张 | 57 | 26 | 1482
|  | 香皂 |  | 盒 | 57 | 12 | 684
|  | 手套 |  | 只 | 57 | 11 | 627
|  | 消毒液 |  | 瓶 | 57 | 79 | 4503
|  | 洗手液 |  | 瓶 | 57 | 35 | 1995
|  | 肥皂 |  | 块 | 57 | 9 | 513
|  | 防晒霜 |  | 瓶 | 93 | 150 | 13950
|  | 合 计 |  |  |  |  | 63783.1
|  | 合 计 |  |  |  |  | 63783.1
部门负责人： 审核人: 制表人：
工 程 材 料 当 月 入 库 汇 总 表
2022-07-25 | [7 empty] | 金额单位：元
财务核算编码 | 类别 | 材 料 名 称 | 规 格 | 单位 | 入 库 数 |  |  | 供货厂家名称
[5 empty] | 数 量 | 单 价 | 金 额
3 | 普通钢材类 | 镀锌管 |  |  |  |  | 16519.07 | 成都市鹏志钢管有限公司
12 | 石油化工类 | 热缩带 |  |  |  |  | 10513.28 | 成都长江热缩材料有限公司
21 | 劳动防护用品 | 劳保 |  |  |  |  | 63780.8 | 四川宏远上铖超市有限公司
38 | 通用仪器仪表类 | 网络远传燃气表 |  |  |  |  | 12743.36 | 四川海力智能科技有限公司
38 | 通用仪器仪表类 | 调压器（杰森） |  |  |  |  | 44132.75 | 成都杰森输配设备实业有限公司
44 | 阀门类 | 球阀 |  |  |  |  | 6547.79 | 成都益能管道有限公司
52 | 管道配件类 | 配件 |  |  |  |  | 19117.7 | 成都益能管道有限公司
52 | 管道配件类 | 配件 |  |  |  |  | 2536.9 | 浙江新大塑料管件有限公司
|  | 合 计 |  |  |  |  | 175891.65
部门负责人： 审核人: 制表人：

## 202208
工 程 材 料 当 月 领 用 汇 总 表
2021-08-25 |  |  | (民用出库) |  |  |  |  | 金额单位：元
财务核算编码 | 类别 | 材 料 名 称 | 规 格 | 单位 | 领 用 数 |  |  | 备 注
[5 empty] | 数 量 | 单 价 | 金 额
3 | 普通钢材类 | 无缝钢管 | D32*3.5 | 吨 | 0.01536 | 9715.4948 | 149.23
|  | 镀锌管 | DN25*3.5 | 吨 | 0.06168 | 8810.3113 | 543.4
|  | 镀锌管 | DN15*2.75 | 吨 | 0.16349 | 10031.0559 | 1642
|  | 小 计 |  |  |  |  | 2334.63
38 | 仪器仪表类 | 煤气表 | G2.5 | 只 | 7 | 78.58 | 550.06
|  | 联网膜式燃气表 | YQ-NB-2.5 | 只 | 6 | 287.75 | 1726.5
|  | 小 计 |  |  |  |  | 2276.56
52 | 管道配件类 | 表接头 | D15 | 个 | 26 | 2.67 | 69.42
|  | 角钢支架 | DN25-DN32 | 个 | 16 | 6.725 | 107.61
|  | 焊弯 | D32 | 个 | 17 | 4.69 | 79.73
|  | 法兰盖 | DN25 | 个 | 2 | 28.205 | 56.41
|  | 螺栓 | M6 | 个 | 4 | 0.46 | 1.84
|  | 四氟垫 | DN25 | 个 | 10 | 4.5225 | 45.22
|  | 异径三通 | D57*32 | 个 | 1 | 25.1 | 25.21
|  | 等径三通 | D32 | 个 | 2 | 11.54 | 23.08
|  | 镀锌大小头 | DN25*15 | 个 | 2 | 2.12 | 4.24
|  | 镀锌堵头 | DN25 | 个 | 5 | 1.37 | 6.85
|  | 镀锌活接 | DN15 | 个 | 3 | 3.805 | 11.42
|  | 镀锌活接 | DN25 | 个 | 3 | 6.55 | 19.65
|  | 镀锌内丝直接 | DN15 | 个 | 10 | 1.07 | 10.7
|  | 镀锌内丝直接 | DN25 | 个 | 1 | 2.21 | 2.21
|  | 镀锌三通 | DN15 | 个 | 13 | 1.77 | 23.01
|  | 镀锌三通 | DN25 | 个 | 1 | 4.42 | 4.42
|  | 镀锌外丝直接 | DN15 | 个 | 24 | 1.07 | 25.68
|  | 镀锌外丝直接 | DN25 | 个 | 1 | 2.04 | 2.04
|  | 镀锌弯头 | DN15 | 个 | 114 | 1.31 | 149.33
|  | 镀锌弯头 | DN25 | 个 | 5 | 3.09 | 15.44
|  | 镀锌异径三通 | DN25*15 | 个 | 6 | 4.42 | 26.52
|  | 镀锌管卡 | 15*75 | 个 | 91 | 0.59 | 53.94
|  | 小 计 |  |  |  |  | 763.97
44 | 阀门类 | 法兰球阀 | DN25 | 只 | 2 | 301.71 | 603.42
|  | 镀锌球阀 | D15 | 个 | 20 | 10.09 | 201.8
|  | 镀锌球阀 | DN25 | 个 | 1 | 25.12 | 25.12
|  | 外丝单嘴球阀 | DN15 | 个 | 26 | 7.945 | 206.57
|  | 小 计 |  |  |  |  | 1036.91
60 | 杂品类 | SMC复合塑料表箱 | 4方 | 个 | 12 | 61.95 | 743.37
|  | 小 计 |  |  |  |  | 743.37
|  | 合 计 |  |  |  |  | 7155.44
部门负责人： 审核人: 制表人：
工 程 材 料 当 月 领 用 汇 总 表
2022-08-25 |  |  | （商用出库） |  |  |  |  | 金额单位：元
财务核算编码 | 类别 | 材 料 名 称 | 规 格 | 单位 | 领 用 数 |  |  | 备 注
[5 empty] | 数 量 | 单 价 | 金 额
3 | 普通钢材类 | 无缝钢管 | 32*3.5 | 吨 | 0.25311 | 9715.5313 | 2459.13
|  | 无缝钢管 | 57*4 | 吨 | 0.29288 | 8908.54 | 2609.13
|  | 不锈钢管 | G50 | 米 | 18 | 74.99 | 1349.84
|  | 排水管 | D32 | 米 | 0.2 | 28.5 | 5.7
|  | 小 计 |  |  |  |  | 6423.8
38 | 仪器仪表类 | 网络远传燃气表 | YQ-G-4 | 只 | 2 | 287.61 | 575.22
|  |  | YQ-G-10 | 只 | 7 | 2194.69 | 15362.83
|  |  | YQ-G-6 | 只 | 12 | 1575.22 | 18902.64
|  |  | YQ-G-16 | 只 | 1 | 2469.03 | 2469.03
|  | 调压器（杰森） | RTZ-25/0.4LQ | 台 | 3 | 469.03 | 1407.09
|  | 调压箱 | RX40/0.4ADN25 | 台 | 1 | 955.74 | 955.74
|  | 小 计 |  |  |  |  | 39672.55
52 | 管道配件类 | 表接头 | D15 | 个 | 2 | 2.67 | 5.34
|  | 四氟垫 | DN25 | 个 | 28 | 4.52 | 126.61
|  | 焊弯 | D32 | 个 | 136 | 4.69 | 637.86
|  | 焊弯 | D57 | 个 | 43 | 9.74 | 418.59
|  | 大小头 | D57*32 | 个 | 3 | 19.23 | 57.69
|  | 法兰盖 | DN25 | 个 | 5 | 28.2 | 141.02
|  | 封头 | D57 | 个 | 6 | 7.39 | 43.26
|  | 角钢支架 | DN25-DN32 | 个 | 33 | 6.73 | 221.95
|  | 角钢支架 | N25-32L | 个 | 6 | 7.52 | 45.13
|  | 不锈钢角钢支架 | GGZJ50 | 个 | 50 | 33.11 | 1655.31
|  | 钢塑转换 | 32/OD34 | 个 | 2 | 43.51 | 87.02
|  | 镀锌大小头 | DN25*15 | 个 | 2 | 2.13 | 4.25
|  | 镀锌大小头 | DN50*40 | 个 | 3 | 6.19 | 18.57
|  | 镀锌外丝直接 | DN15 | 个 | 1 | 1.07 | 1.07
|  | 镀锌外丝直接 | DN25 | 个 | 4 | 2.04 | 8.15
|  | 镀锌外丝直接 | DN40 | 个 | 4 | 6.285 | 25.14
|  | 镀锌内丝直接 | DN15 | 个 | 1 | 1.07 | 1.07
|  | 镀锌内丝直接 | DN25 | 个 | 3 | 2.21 | 6.63
|  | 镀锌异径弯头 | DN25*15 | 个 | 1 | 3.09 | 3.09
|  | 镀锌异径弯头 | DN50*40 | 个 | 5 | 8.23 | 41.15
|  | 镀锌弯头 | DN25 | 个 | 6 | 3.09 | 18.54
|  | 镀锌三通 | DN25 | 个 | 3 | 4.42 | 13.26
|  | 等径三通 | D32 | 个 | 3 | 11.54 | 34.62
|  | 等径三通 | D57 | 个 | 1 | 25.31 | 25.31
|  | 异径三通 | D32*15 | 个 | 4 | 11.54 | 46.16
|  | 异径三通 | D57*32 | 个 | 21 | 25.21 | 529.43
|  | 镀锌扁钢 | 40*4 | 个 | 9 | 13.27 | 119.47
|  | 热缩套 | D32 | 个 | 2 | 10.8 | 21.6
|  | 电熔套筒 | D32 | 个 | 2 | 7.5 | 15
|  | 不锈钢弯头 | L50 | 个 | 26 | 66.377 | 1725.8
|  | 密封圈 | MF50 | 个 | 54 | 4.67 | 252.32
|  | 内丝直接 | S50N | 个 | 17 | 67.78 | 1152.34
|  | 电熔异径三通 | D63/32 | 个 | 2 | 31.12 | 62.24
|  | 小 计 |  |  |  |  | 7564.99
44 | 阀门类 | 法兰球阀 | DN25 | 个 | 13 | 301.71 | 3922.23
|  | 法兰球阀 | DN50 | 个 | 2 | 491.43 | 982.9
|  | 镀锌球阀 | D15 | 个 | 5 | 10.088 | 50.44
|  | 镀锌球阀 | DN25 | 个 | 31 | 25.125 | 778.85
|  | 镀锌球阀 | DN40 | 个 | 3 | 71.2 | 213.6
|  | 小 计 |  |  |  |  | 5948.02
60 | 杂品类 | SMC复合塑料表箱 | 6 方 | 个 | 3 | 114.16 | 342.48
|  | SMC复合塑料表箱 | 10方 | 个 | 2 | 154.87 | 309.74
|  | SMC复合塑料表箱 | 4方 | 个 | 4 | 61.95 | 247.8
|  | 小 计 |  |  |  |  | 900.02
|  | 合 计 |  |  |  |  | 60509.38
部门负责人： 审核人: 制表人：
工 程 材 料 当 月 领 用 汇 总 表
2022-08-25 |  |  | （维修出库） |  |  |  |  | 金额单位：元
财务核算编码 | 类别 | 材 料 名 称 | 规 格 | 单位 | 领 用 数 |  |  | 备 注
[5 empty] | 数 量 | 单 价 | 金 额
38 | 仪器仪表类 | 网络远传燃气表 | YQ-NB-2.5 | 只 | 32 | 287.75 | 9208
|  | 网络远传燃气表 | YQ-NB-6 | 只 | 4 | 1575.22 | 6300.88
|  | 网络远传燃气表 | YQ-NB-16 | 只 | 1 | 2469.03 | 2469.03
|  | 泰鹏 | G2.5 | 只 | 2 | 78.58 | 157.16
|  | 泰鹏 | G4 | 只 | 1 | 66.28 | 66.28
|  | 泰鹏 | G10 | 只 | 1 | 973.45 | 973.45
|  | 小 计 |  |  |  |  | 19174.8
52 | 管道配件类 | 活接垫圈 |  | 个 | 70 | 0.175 | 12.25
|  | 小 计 |  |  |  |  | 12.25
60 | 杂品类 | SMC复合塑料表箱 | 4方 | 个 | 10 | 61.95 | 619.47
|  | 小 计 |  |  |  |  | 619.47
|  | 合 计 |  |  |  |  | 19806.52
部门负责人： 审核人: 制表人：
工 程 材 料 当 月 领 用 汇 总 表
2022-08-25 |  |  | （思蒙维修） |  |  |  |  | 金额单位：元
财务核算编码 | 类别 | 材 料 名 称 | 规 格 | 单位 | 领 用 数 |  |  | 备 注
[5 empty] | 数 量 | 单 价 | 金 额
38 | 通用仪器仪表类 | 网络远传燃气表 | YQ-NB-4 | 台 | 1 | 287.61 | 287.61
|  | 网络远传燃气表 | YQ-NB-6 | 台 | 1 | 1575.22 | 1575.22
|  | 小 计 |  |  |  |  | 1862.83
|  | 合 计 |  |  |  |  | 1862.83
部门负责人： 审核人: 制表人：
工 程 材 料 当 月 领 用 汇 总 表
2022-08-25 |  |  | 整改出库 |  |  |  |  | 金额单位：元
财务核算编码 | 类别 | 材 料 名 称 | 规 格 | 单位 | 领 用 数 |  |  | 备 注
[5 empty] | 数 量 | 单 价 | 金 额
3 | 普通钢材类 | 无缝钢管 | D32.3.5 | 吨 | 0.00836 | 9715.64 | 2218.66
|  | 无缝钢管 | 57*3.5 | 吨 | 0.18231 | 9056.27 | 1650.99
|  | 无缝钢管 | 57*4 | 吨 | 0.33854 | 8908.55 | 3015.9
|  | 镀锌管 | DN25*3.25 | 吨 | 0.41634 | 8809.82 | 3667.9
|  | 镀锌管 | DN15*2.75 | 吨 | 0.16884 | 10044.01 | 1695.83
|  | 不锈钢管 | G50 | 米 | 42 | 74.99 | 3149.63
|  | PE管材 | D63 | 米 | 7 | 14.81 | 103.66
|  | 排水管 | DN75 | 米 | 1 | 28.51 | 28.51
|  | 小 计 |  |  |  |  | 15531.08
38 | 仪器仪表类 | 网络远传燃气表 | YQ-G-2.5 | 只 | 32 | 287.7475 | 9207.92
|  | 网络远传燃气表 | YQ-G-6 | 只 | 2 | 1575.22 | 3150.44
|  | 膜式燃气表 | HK-J2.5H | 只 | 88 | 40.6476 | 3576.99
|  | 泰鹏 | G2.5 | 只 | 100 | 78.585 | 7858.41
|  | 调压器（杰森） | RTZ-25/0.4LQ | 台 | 1 | 469.03 | 469.03
|  | 小 计 |  |  |  |  | 24262.79
52 | 管道配件类 | 表接头 | D15 | 个 | 440 | 2.67 | 1174.85
|  | 不锈钢内丝弯头 | L25N | 个 | 1 | 37.9 | 37.9
|  | 不锈钢弯头 | L50 | 个 | 8 | 66.375 | 531.02
|  | 角钢支架 | DN25-32L | 个 | 16 | 75.21 | 120.35
|  | 角钢支架 | DN25-DN32 | 个 | 57 | 6.73 | 383.36
|  | 不锈钢角钢支架 | GGZJ50 | 个 | 20 | 33.11 | 662.12
|  | 活接垫圈 |  | 个 | 376 | 0.177 | 66.55
|  | 密封圈 | MF25 | 个 | 1 | 1.55 | 1.55
|  | 螺栓 | M6 | 个 | 27 | 0.46 | 12.42
|  | 密封圈 | MF50 | 个 | 20 | 4.67 | 93.45
|  | 内丝直接 | S50N | 个 | 9 | 67.78 | 610.06
|  | 大小头 | D57*32 | 个 | 5 | 19.23 | 96.15
|  | 等径三通 | D32 | 个 | 6 | 11.54 | 69.24
|  | 鞍型三通 | 110/63 | 个 | 1 | 181.98 | 181.98
|  | 电熔变径 | D63/32 | 个 | 1 | 27.18 | 27.18
|  | 电熔套筒 | D32 | 个 | 2 | 7.5 | 15
|  | 电熔套筒 | D63 | 个 | 1 | 15.92 | 15.92
|  | 钢塑转换 | 32/OD34 | 个 | 1 | 43.51 | 43.51
|  | 镀锌扁钢 | 40*4 | 个 | 14 | 13.76 | 185.84
|  | 镀锌堵头 | DN25 | 个 | 17 | 1.37 | 23.31
|  | 镀锌管卡 | 15*75MM | 个 | 160 | 0.59 | 94.87
|  | 镀锌活接 | DN25 | 个 | 10 | 6.55 | 65.49
|  | 镀锌角钢 | 70*6 | 个 | 6 | 66.37 | 398.23
|  | 镀锌内丝直接 | DN25 | 个 | 9 | 2.21 | 19.9
|  | 镀锌三通 | DN25 | 个 | 4 | 4.42 | 17.69
|  | 镀锌外丝直接 | DN25 | 个 | 3 | 2.04 | 6.11
|  | 镀锌弯头 | DN15 | 个 | 160 | 1.309 | 209.56
|  | 镀锌弯头 | DN25 | 个 | 40 | 3.088 | 123.55
|  | 镀锌异径三通 | DN25*15 | 个 | 32 | 4.42 | 141.59
|  | 法兰盖 | DN25 | 个 | 2 | 28.205 | 56.41
|  | 法兰盖 | DN50 | 个 | 1 | 60.68 | 60.68
|  | 焊弯 | D32 | 个 | 49 | 4.69 | 229.81
|  | 焊弯 | D57 | 个 | 44 | 9.73 | 428.32
|  | 热缩带 | 20000*50 | 个 | 3 | 58.405 | 175.22
|  | 热缩套 | D57 | 个 | 2 | 14.07 | 28.14
|  | 四氟垫 | DN25 | 个 | 10 | 4.52 | 45.21
|  | 四氟垫 | DN50 | 个 | 1 | 8.37 | 8.37
|  | 鉰等径三通 | 1216 | 个 | 5 | 17.7 | 88.5
|  | 铜内丝直接 | 1216 | 个 | 34 | 7.945 | 270.19
|  | 铜弯头 | 1216 | 个 | 34 | 8.37 | 284.64
|  | 电熔弯头 | D63 | 个 | 2 | 34.41 | 68.82
|  | 异径三通 | D57*32 | 个 | 4 | 25.21 | 100.84
|  | 小 计 |  |  |  |  | 7273.9
44 | 阀门类 | 法兰球阀 | DN25 | 个 | 4 | 301.71 | 1206.84
|  | 镀锌球阀 | DN15 | 个 | 215 | 10.09 | 2169.03
|  | 镀锌球阀 | DN25 | 个 | 14 | 25.12 | 351.73
|  | 小 计 |  |  |  |  | 3727.6
60 | 杂品类 | SMC复合塑料表箱 | 模式5户 | 个 | 12 | 311.5 | 3738.05
|  | SMC复合塑料表箱 | 模式6户 | 个 | 5 | 374.33 | 1871.68
|  | SMC复合塑料表箱 | 模式4户 | 个 | 7 | 249.288 | 1745.02
|  | SMC复合塑料表箱 | 集中式4户 | 个 | 3 | 249.556 | 748.67
|  | SMC复合塑料表箱 | 6方 | 个 | 2 | 114.16 | 228.32
|  | 小 计 |  |  |  |  | 8331.74
|  | 合 计 |  |  |  |  | 59127.11
部门负责人： 审核人: 制表人：
工 程 材 料 当 月 领 用 汇 总 表
2022-08-25 |  |  | 集体出库 |  |  |  |  | 金额单位：元
财务核算编码 | 类别 | 材 料 名 称 | 规 格 | 单位 | 领 用 数 |  |  | 备 注
[5 empty] | 数 量 | 单 价 | 金 额
3 | 普通钢材类 | 无缝钢管 | D32*3.5 | 台 | 0.09131 | 9715.6938 | 887.14
|  | 小 计 |  |  |  |  | 887.14
38 | 通用仪器仪表类 | 网络远传燃气表 | YQ-NB-4 | 只 | 1 | 287.61 | 287.61
|  | 小 计 |  |  |  |  | 287.61
52 | 管道配件类 | 表接头 | D15 | 个 | 2 | 2.67 | 5.34
|  | 鞍型三通 | D90/63 | 个 | 1 | 164.44 | 164.44
|  | 热缩套 | D32 | 个 | 4 | 10.797 | 43.19
|  | 焊弯 | D32 | 个 | 10 | 4.69 | 46.9
|  | 镀锌外丝直接 | DN25 | 个 | 1 | 2.04 | 2.04
|  | 镀锌异径弯头 | DN25*15 | 个 | 1 | 3.09 | 3.09
|  | 镀锌大小头 | DN25*15 | 个 | 1 | 2.12 | 2.12
|  | 镀锌三通 | DN25 | 个 | 1 | 4.42 | 4.42
|  | 角钢支架 | DN25-32L40 | 个 | 6 | 7.52 | 45.13
|  | 小 计 |  |  |  |  | 316.67
44 | 阀门类 | 镀锌球阀 | DN25 | 个 | 2 | 25.125 | 50.25
|  | 小 计 |  |  |  |  | 50.25
60 | 杂品类 | SMC复合塑料表箱 | 4方 | 个 | 1 | 61.95 | 61.95
|  | 小 计 |  |  |  |  | 61.95
|  | 合 计 |  |  |  |  | 1603.62
部门负责人： 审核人: 制表人：
工 程 材 料 当 月 入 库 汇 总 表
2022-08-25 | [7 empty] | 金额单位：元
财务核算编码 | 类别 | 材 料 名 称 | 规 格 | 单位 | 入 库 数 |  |  | 供货厂家名称
[5 empty] | 数 量 | 单 价 | 金 额
38 | 通用仪器仪表类 | 网络远传燃气表 |  |  |  |  | 109247.8 | 四川海力智能科技有限公司
44 | 阀门类 | 球阀 |  |  |  |  | 26053.01 | 浙江新大塑料管件有限公司
52 | 管道配件类 | 配件 |  |  |  |  | 15574.95 | 浙江新大塑料管件有限公司
60 | 杂品类 | 表箱 |  |  |  |  | 3097.35 | 成都盛合科技有限公司
|  | 合 计 |  |  |  |  | 153973.11
部门负责人： 审核人: 制表人：

## 202209
工 程 材 料 当 月 领 用 汇 总 表
2022-09-25 |  |  | (民用出库) |  |  |  |  | 金额单位：元
财务核算编码 | 类别 | 材 料 名 称 | 规 格 | 单位 | 领 用 数 |  |  | 备 注
[5 empty] | 数 量 | 单 价 | 金 额
| 普通钢材类 | PE管材 | D32 | 米 | 300 | 3.917 | 1175.11
|  | 无缝钢管 | D32*3.5 | 吨 | 0.03444 | 9715.8537 | 334.61
|  | 镀锌钢管 | DN25*3.25 | 吨 | 0.10794 | 8809.3385 | 950.93
|  | 小 计 |  |  |  |  | 2460.65
38 | 仪器仪表类 | 网络远传燃气表 | YQ-NB-2.5 | 只 | 13 | 287.75 | 3740.74
|  | 小 计 |  |  |  |  | 3740.74
52 | 管道配件类 | 表接头 | D15 | 个 | 26 | 2.67 | 69.42
|  | 法兰盖 | DN25 | 个 | 12 | 28.205 | 338.45
|  | 焊弯 | D32 | 个 | 12 | 4.69 | 56.28
|  | 等径三通 | D32 | 个 | 6 | 11.54 | 69.24
|  | 异径三通 | D57*32 | 个 | 1 | 25.21 | 25.21
|  | 角钢支架 | DN25-32L | 个 | 2 | 7.52 | 15.04
|  | 角钢支架 | DN25-DN32 | 个 | 22 | 6.73 | 147.97
|  | 电熔等径三通 | D32 | 个 | 7 | 16.73 | 117.11
|  | 电熔弯头 | D32 | 个 | 6 | 20.74 | 124.46
|  | 钢塑转换 | 32/OD34 | 个 | 3 | 43.51 | 130.54
|  | 电熔套筒 | D32 | 个 | 14 | 7.5 | 105.03
|  | 镀锌大小头 | DN25*15 | 个 | 9 | 2.12 | 19.11
|  | 镀锌堵头 | DN25 | 个 | 2 | 1.37 | 2.74
|  | 镀锌活接 | DN15 | 个 | 6 | 3.805 | 22.84
|  | 镀锌活接 | DN25 | 个 | 6 | 6.55 | 39.29
|  | 镀锌三通 | DN15 | 个 | 13 | 1.77 | 23.01
|  | 镀锌弯头 | DN15 | 个 | 71 | 1.31 | 93
|  | 镀锌弯头 | DN25 | 个 | 9 | 3.09 | 27.8
|  | 镀锌内丝直接 | DN15 | 个 | 7 | 1.07 | 7.49
|  | 镀锌内丝直接 | DN25 | 个 | 3 | 2.21 | 6.64
|  | 镀锌外丝直接 | DN15 | 个 | 25 | 1.07 | 26.76
|  | 镀锌异径三通 | DN25*15 | 个 | 3 | 4.42 | 13.26
|  | 镀锌管卡 | 15*75MM | 个 | 89 | 0.59 | 52.77
|  | 活接垫圈 |  | 个 | 26 | 0.175 | 4.58
|  | 警示带 | 150MM | 个 | 600 | 1.724 | 1034.32
|  | 热缩套 | D32 | 个 | 7 | 10.79 | 75.57
|  | 热缩带 | 20000*50 | 个 | 3 | 58.41 | 175.22
|  | 四氟垫 | DN25 | 个 | 8 | 4.52 | 36.18
|  | 小 计 |  |  |  |  | 2859.33
44 | 阀门类 | 外丝单嘴球阀 | D15 | 只 | 26 | 7.945 | 206.6
|  | 镀锌球阀 | D15 | 个 | 21 | 10.09 | 211.86
|  | 小 计 |  |  |  |  | 418.46
60 | 杂品类 | SMC复合塑料表箱 | 4方 | 个 | 4 | 61.945 | 247.78
|  | 小 计 |  |  |  |  | 247.78
|  | 合 计 |  |  |  |  | 9726.96
部门负责人： 审核人: 制表人：
工 程 材 料 当 月 领 用 汇 总 表
2022-09-25 |  |  | （商用出库） |  |  |  |  | 金额单位：元
财务核算编码 | 类别 | 材 料 名 称 | 规 格 | 单位 | 领 用 数 |  |  | 备 注
[5 empty] | 数 量 | 单 价 | 金 额
3 | 普通钢材类 | 无缝钢管 | 32*3.5 | 吨 | 0.30827 | 9715.65 | 2995.05
|  | 无缝钢管 | 57*3.5 | 吨 | 0.0693 | 9057.77 | 627.58
|  | 无缝钢管 | 57*4 | 吨 | 0.33268 | 8908.54 | 2963.69
|  | 不锈钢管 | G50 | 米 | 4 | 74.99 | 299.96
|  | 小 计 |  |  |  |  | 6886.28
38 | 仪器仪表类 | 网络远传燃气表 | YQ-G-6 | 只 | 5 | 1575.22 | 7876.1
|  |  | YQ-G-10 | 只 | 1 | 2194.69 | 2194.69
|  |  | YQ-G-4 | 只 | 2 | 287.61 | 575.22
|  | 调压器（杰森） | RTZ-25/0.4LQ | 台 | 1 | 469.03 | 469.03
|  | 小 计 |  |  |  |  | 11115.04
52 | 管道配件类 | 表接头 | D15 | 个 | 4 | 2.67 | 10.68
|  | 不锈钢弯头 | L50 | 个 | 8 | 66.38 | 531.02
|  | 角钢支架 | DN25-32L | 个 | 14 | 7.52 | 105.31
|  | 角钢支架 | DN25-DN32 | 个 | 31 | 6.73 | 208.5
|  | 活接垫圈 |  | 个 | 4 | 0.78 | 0.7
|  | 密封圈 | MF50 | 个 | 254 | 4.67 | 1186.84
|  | 内丝直接 | D50N | 个 | 2 | 67.785 | 135.57
|  | 外丝直通 | S50W | 个 | 4 | 67.785 | 271.14
|  | 法兰盖 | DN25 | 个 | 2 | 28.205 | 56.41
|  | 异径三通 | D32*15 | 个 | 1 | 11.54 | 11.54
|  | 异径三通 | SD57*32 | 个 | 15 | 25.21 | 378.17
|  | 异径三通 | D89*57 | 个 | 1 | 80.9 | 80.9
|  | 封头 | D57 | 个 | 3 | 7.39 | 22.17
|  | 焊弯 | D32 | 个 | 62 | 4.69 | 290.78
|  | 焊弯 | D57 | 个 | 25 | 9.74 | 243.36
|  | 大小头 | D57*32 | 个 | 1 | 19.23 | 19.23
|  | 等径三通 | D32 | 个 | 8 | 11.54 | 92.32
|  | 等径三通 | D57 | 个 | 1 | 25.31 | 25.31
|  | 镀锌扁钢 | 40*4 | 个 | 9 | 13.27 | 119.47
|  | 裸铜编织线 | 10MM | 个 | 8 | 3.45 | 27.61
|  | 镀锌大小头 | DN25*15 | 个 | 1 | 2.12 | 2.12
|  | 镀锌大小头 | DN50*40 | 个 | 1 | 6.19 | 6.19
|  | 镀锌内丝直接 | DN15 | 个 | 1 | 1.07 | 1.07
|  | 镀锌内丝直接 | DN25 | 个 | 5 | 2.21 | 11.05
|  | 镀锌外丝直接 | DN15 | 个 | 1 | 1.07 | 1.07
|  | 镀锌外丝直接 | DN25 | 个 | 9 | 2.035 | 18.33
|  | 镀锌外丝直接 | DN40 | 个 | 2 | 6.285 | 12.57
|  | 镀锌三通 | DN25 | 个 | 1 | 4.42 | 4.42
|  | 镀锌弯头 | DN25 | 个 | 8 | 3.09 | 24.71
|  | 镀锌异径弯头 | DN25*15 | 个 | 3 | 3.09 | 9.27
|  | 镀锌异径弯头 | DN50*40 | 个 | 3 | 8.23 | 24.69
|  | 热缩带 | 2000*50 | 个 | 2 | 58.41 | 116.81
|  | 热缩套 | D57 | 个 | 4 | 14.07 | 56.28
|  | 四氟垫 | DN25 | 个 | 10 | 4.52 | 45.21
|  | 四氟垫 | DN50 | 个 | 4 | 8.37 | 33.48
|  | 小 计 |  |  |  |  | 4184.3
44 | 阀门类 | 法兰球阀 | DN25 | 个 | 4 | 301.71 | 1206.84
|  | 法兰球阀 | DN50 | 个 | 2 | 491.45 | 982.9
|  | 镀锌球阀 | D15 | 个 | 2 | 10.09 | 20.18
|  | 镀锌球阀 | D25 | 个 | 22 | 25.124 | 552.73
|  | 镀锌球阀 | D40 | 个 | 1 | 71.2 | 71.2
|  | 小 计 |  |  |  |  | 2833.85
60 | 杂品类 | SMC复合塑料表箱 | 6 方 | 个 | 2 | 114.16 | 228.32
|  | SMC复合塑料表箱 | 4方 | 个 | 1 | 61.95 | 61.95
|  | SMC复合塑料表箱 | 10方 | 个 | 1 | 154.87 | 154.87
|  | 小 计 |  |  |  |  | 445.14
|  | 合 计 |  |  |  |  | 25464.61
部门负责人： 审核人: 制表人：
工 程 材 料 当 月 领 用 汇 总 表
2022-09-25 |  |  | （维修出库） |  |  |  |  | 金额单位：元
财务核算编码 | 类别 | 材 料 名 称 | 规 格 | 单位 | 领 用 数 |  |  | 备 注
[5 empty] | 数 量 | 单 价 | 金 额
38 | 仪器仪表类 | 煤气表 | G2.5 | 只 | 3 | 78.58 | 235.74
|  | 煤气表 | G4 | 只 | 1 | 66.28 | 66.28
6 |  | 网络远传燃气表 | YQ-G-2.5 | 只 | 53 | 287.75 | 15250.75
|  | 网络远传燃气表 | YQ-G-4 | 只 | 1 | 287.61 | 287.61
|  | 小 计 |  |  |  |  | 15840.38
52 | 管道配件类 | 活接垫圈 |  | 个 | 150 | 0.175 | 26.25
|  | 小 计 |  |  |  |  | 26.25
|  | 合 计 |  |  |  |  | 15866.63
部门负责人： 审核人: 制表人：
工 程 材 料 当 月 领 用 汇 总 表
2022-09-25 |  |  | 整改出库 |  |  |  |  | 金额单位：元
财务核算编码 | 类别 | 材 料 名 称 | 规 格 | 单位 | 领 用 数 |  |  | 备 注
[5 empty] | 数 量 | 单 价 | 金 额
3 | 普通钢材类 | 无缝钢管 | 32*3.5 | 吨 | 0.12402 | 9715.6885 | 1204.94
|  | 无缝钢管 | 57*3.5 | 吨 | 0.06764 | 9057.7922 | 612.54
|  | 无缝钢管 | 57*4 | 吨 | 0.01569 | 8908.22 | 139.77
|  | 无缝钢管 | 108*1.5 | 吨 | 1.9659 | 7337.1873 | 14424.47
|  | 无缝钢管 | DN25*3.25 | 吨 | 1.1719 | 8809.8676 | 10324.46
|  | PE管材 | D110 | 米 | 48 | 44.3858 | 2130.52
|  | PE管材 | D63 | 米 | 300 | 14.8083 | 4442.5
|  | 小 计 |  |  |  |  | 33279.2
38 | 通用仪器仪表类 | 网络远传燃气表 | YQ-NB-2.5 | 只 | 138 | 287.7476 | 39709.17
|  | 调压箱（杰森） | RX90/0.4ADN50 | 台 | 1 | 1106.19 | 1106.19
|  | 小 计 |  |  |  |  | 40815.36
52 | 管道配件类 | 表接头 | D15 | 个 | 276 | 2.67 | 736.95
|  | 焊弯 | D108 | 个 | 15 | 44.4425 | 666.63
|  | 焊弯 | D57 | 个 | 4 | 9.735 | 38.94
|  | 封头 | D108 | 个 | 2 | 24.62 | 49.24
|  | 封头 | D57 | 个 | 3 | 7.3867 | 22.16
|  | 异径三通 | D108*57 | 个 | 3 | 135.7867 | 407.36
|  | 电熔套筒 | D110 | 个 | 2 | 41.72 | 83.42
|  | 电熔弯头 | D110 | 个 | 4 | 81.695 | 326.78
|  | 钢塑转换 | D110/OD108 | 个 | 2 | 255.62 | 511.24
|  | 镀锌堵头 | DN25 | 个 | 24 | 1.37 | 32.92
|  | 镀锌管卡 | 15*75MM | 个 | 683 | 0.5929 | 404.96
|  | 镀锌活接 | DN25 | 个 | 24 | 6.5488 | 157.17
|  | 镀锌外丝直接 | DN15 | 个 | 276 | 1.07 | 295.54
|  | 镀锌弯头 | DN15 | 个 | 306 | 1.3097 | 400.78
|  | 镀锌异径三通 | DN25*15 | 个 | 22 | 4.425 | 97.35
|  | 活接垫圈 |  | 个 | 276 | 0.177 | 48.85
|  | 角钢支架 | DN25-DN32 | 个 | 162 | 6.7257 | 1089.56
|  | 警示带 | 150MM | 个 | 400 | 1.7239 | 689.55
|  | 热缩带 | 20000*100 | 个 | 6 | 58.4067 | 350.44
|  | 热缩带 | 20000*50 | 个 | 1 | 58.41 | 58.41
|  | 热缩套 | D108 | 个 | 18 | 21.2389 | 382.3
|  | 热缩套 | D57 | 个 | 4 | 14.07 | 56.28
|  | 四氟垫 | DN50 | 个 | 2 | 8.37 | 16.74
|  | 小 计 |  |  |  |  | 6923.57
44 | 阀门类 | 镀锌球阀 | D15 | 个 | 138 | 10.0885 | 1392.21
|  | 法兰球阀 | DN50 | 个 | 1 | 491.45 | 491.45
|  | 小 计 |  |  |  |  | 1883.66
|  | 合 计 |  |  |  |  | 82901.79
部门负责人： 审核人: 制表人：
工 程 材 料 当 月 领 用 汇 总 表
2022-09-25 |  |  | （维修出库） |  |  |  |  | 金额单位：元
财务核算编码 | 类别 | 材 料 名 称 | 规 格 | 单位 | 领 用 数 |  |  | 备 注
[5 empty] | 数 量 | 单 价 | 金 额
3 | 普通钢材类 | 无缝钢管 | 32*2.5 | 吨 | 0.14628 | 9715.68 | 1421.21
|  | 小 计 |  |  |  |  | 1421.21
38 | 仪器仪表类 | 网络远传燃气表 | YQ-NB-6 | 只 | 1 | 1575.22 | 1575.22
|  | 小 计 |  |  |  |  | 1575.22
52 | 管道配件类 | 焊弯 | D32 | 个 | 19 | 4.69 | 89.12
|  | 等径三通 | D32 | 个 | 1 | 11.54 | 11.54
|  | 异径三通 | D57*32 | 个 | 1 | 25.21 | 25.21
|  | 镀锌内丝直接 | DN25 | 个 | 1 | 2.21 | 2.21
|  | 镀锌外丝直接 | DN25 | 个 | 1 | 2.04 | 2.04
|  | 镀锌弯头 | DN25 | 个 | 1 | 3.09 | 3.09
|  | 角钢支架 | DN25-DN32 | 个 | 30 | 6.73 | 201.77
|  | 小 计 |  |  |  |  | 334.98
|  | 合 计 |  |  |  |  | 3331.41
部门负责人： 审核人: 制表人：

## 202210
工 程 材 料 当 月 领 用 汇 总 表
2022-10-25 |  |  | (民用出库) |  |  |  |  | 金额单位：元
财务核算编码 | 类别 | 材 料 名 称 | 规 格 | 单位 | 领 用 数 |  |  | 备 注
[5 empty] | 数 量 | 单 价 | 金 额
3 | 普通钢材类 | 镀锌钢管 | DN25*3.25 | 吨 | 0.00257 | 8809.3385 | 22.64
|  | 镀锌钢管 | DN15*2.75 | 吨 | 0.28408 | 8579.8507 | 2437.35
|  | 排水号 | DN50 | 米 | 5.025 | 8.133 | 41.02
|  | 排水号 | DN25 | 米 | 2 | 17.21 | 34.42
|  | PE管材 | D32 | 米 | 200 | 3.9032 | 780.64
|  | 小 计 |  |  |  |  | 3316.07
38 | 仪器仪表类 | 煤气表 | G2.5 | 只 | 5 | 78.58 | 392.9
|  | 网络远传燃气表 | YQ-G-2.5 | 只 | 5 | 287.75 | 1438.75
|  | 小 计 |  |  |  |  | 1831.65
52 | 管道配件类 | 表接头 | D15 | 个 | 20 | 2.67 | 53.4
|  | 镀锌大小头 | DN25*15 | 个 | 3 | 2.12 | 6.36
|  | 镀锌管卡 | 15*75MM | 个 | 63 | 0.593 | 37.35
|  | 镀锌活接 | DN15 | 个 | 5 | 3.81 | 19.05
|  | 镀锌活接 | DN25 | 个 | 2 | 6.55 | 13.1
|  | 镀锌内丝直接 | DN15 | 个 | 5 | 1.07 | 7.49
|  | 镀锌三通 | DN15 | 个 | 10 | 1.77 | 17.7
|  | 镀锌三通 | DN25 | 个 | 1 | 4.42 | 4.42
|  | 镀锌外丝直接 | DN15 | 个 | 20 | 1.07 | 21.4
|  | 镀锌外丝直接 | DN25 | 个 | 1 | 2.04 | 2.04
|  | 镀锌弯头 | DN15 | 个 | 68 | 1.31 | 89.08
|  | 镀锌异径三通 | DN25*15 | 个 | 2 | 4.42 | 8.84
|  | 钢塑转换 | 32/OD34 | 个 | 4 | 43.52 | 174.06
|  | 活接垫圈 |  | 个 | 12 | 0.175 | 2.1
|  | 小 计 |  |  |  |  | 456.39
44 | 阀门类 | 镀锌球阀 | D15 | 只 | 14 | 10.09 | 141.26
|  | 外丝单嘴球阀 | D15 | 个 | 20 | 7.945 | 158.9
|  | 小 计 |  |  |  |  | 300.16
60 | 杂品类 | SMC复合塑料表箱 | 4方 | 个 | 1 | 61.95 | 61.95
|  | 小 计 |  |  |  |  | 61.95
|  | 合 计 |  |  |  |  | 5966.22
部门负责人： 审核人: 制表人：
工 程 材 料 当 月 领 用 汇 总 表
2022-10-25 |  |  | （商用出库） |  |  |  |  | 金额单位：元
财务核算编码 | 类别 | 材 料 名 称 | 规 格 | 单位 | 领 用 数 |  |  | 备 注
[5 empty] | 数 量 | 单 价 | 金 额
3 | 普通钢材类 | 无缝钢管 | 32*3.5 | 吨 | 0.03192 | 9715.54 | 310.12
|  | 无缝钢管 | 32*4 | 吨 | 0.16858 | 8897.46 | 1499.93
|  | 无缝钢管 | 57*4 | 吨 | 0.0842 | 8908.55 | 750.1
|  | 排水管 | DN50 | 米 | 4.45 | 17.2 | 76.55
|  | 排水管 | DN75 | 米 | 0.1 | 28.5 | 2.85
|  | 小 计 |  |  |  |  | 2639.55
38 | 仪器仪表类 | 网络远传燃气表 | YQ-NB-4 | 只 | 4 | 287.61 | 1150.44
|  |  | YQ-NB-10 | 只 | 1 | 2194.69 | 2194.69
|  |  | YQ-NB-16 | 只 | 1 | 2469.03 | 2469.03
|  |  | YQ-NB-6 | 只 | 1 | 1575.22 | 1575.22
|  | 调压器（杰森） | RTZ-25/0.4LQ | 台 | 1 | 469.03 | 469.03
|  | 小 计 |  |  |  |  | 7858.41
52 | 管道配件类 | 表接头 | D15 | 个 | 8 | 2.67 | 21.36
|  | 封头 | D57 | 个 | 1 | 7.39 | 7.39
|  | 焊弯 | D32 | 个 | 42 | 4.69 | 196.98
|  | 焊弯 | D57 | 个 | 6 | 9.74 | 58.41
|  | 异径三通 | D32*15 | 个 | 1 | 11.54 | 11.54
|  | 异径三通 | D57*32 | 个 | 7 | 30 | 209.99
|  | 等径三通 | D32 | 个 | 4 | 11.54 | 46.16
|  | 法兰盖 | DN25 | 个 | 2 | 28.21 | 56.41
|  | 镀锌扁钢 | 40*4 | 个 | 6 | 13.28 | 79.65
|  | 镀锌三通 | DN25 | 个 | 3 | 4.42 | 13.26
|  | 镀锌弯头 | DN25 | 个 | 2 | 3.09 | 6.18
|  | 镀锌大小头 | DN25*15 | 个 | 2 | 2.12 | 4.24
|  | 镀锌大小头 | DN50*40 | 个 | 1 | 6.19 | 6.19
|  | 镀锌内丝直接 | DN15 | 个 | 2 | 1.07 | 2.14
|  | 镀锌内丝直接 | DN25 | 个 | 1 | 2.21 | 2.21
|  | 镀锌内丝直接 | DN15 | 个 | 3 | 1.07 | 3.21
|  | 镀锌外丝直接 | DN25 | 个 | 4 | 2.035 | 8.15
|  | 镀锌外丝直接 | DN40 | 个 | 2 | 6.285 | 12.57
|  | 镀锌异径弯头 | DN25*15 | 个 | 6 | 3.09 | 18.54
|  | 镀锌异径弯头 | DN50*40 | 个 | 1 | 8.23 | 8.23
|  | 角钢支架 | DN25-32L | 个 | 6 | 7.52 | 45.13
|  | 角钢支架 | DN25-DN32 | 个 | 33 | 6.73 | 221.96
|  | 裸铜编织线 | 100MM | 个 | 4 | 3.45 | 13.81
|  | 热缩带 | 20000*50 | 个 | 0.5 | 58.4 | 29.2
|  | 四氟垫 | DN25 | 个 | 8 | 4.52 | 36.17
|  | 四氟垫 | DN50 | 个 | 4 | 8.37 | 33.49
|  | 小 计 |  |  |  |  | 1152.57
44 | 阀门类 | 镀锌球阀 | DN15 | 个 | 4 | 10.09 | 40.36
|  | 镀锌球阀 | DN25 | 个 | 23 | 25.125 | 577.83
|  | 法兰球阀 | DN25 | 个 | 2 | 301.71 | 603.42
|  | 法兰球阀 | DN50 | 个 | 1 | 491.45 | 491.45
|  | 小 计 |  |  |  |  | 1713.06
60 | 杂品类 | SMC复合塑料表箱 | 6 方 | 个 | 1 | 114.16 | 114.16
|  | SMC复合塑料表箱 | 4方 | 个 | 2 | 61.95 | 123.9
|  | 小 计 |  |  |  |  | 238.06
|  | 合 计 |  |  |  |  | 13601.65
部门负责人： 审核人: 制表人：
工 程 材 料 当 月 领 用 汇 总 表
2022-10-25 |  |  | （维修出库） |  |  |  |  | 金额单位：元
财务核算编码 | 类别 | 材 料 名 称 | 规 格 | 单位 | 领 用 数 |  |  | 备 注
[5 empty] | 数 量 | 单 价 | 金 额
38 | 仪器仪表类 | 网络远传燃气表 | YQ-NB-2.5 | 只 | 73 | 287.75 | 21005.75
|  | 网络远传燃气表 | YQ-NB-4 | 只 | 2 | 287.61 | 575.22
|  | 网络远传燃气表 | YQ-NB-6 | 只 | 4 | 1575.22 | 6300.88
|  | 网络远传燃气表 | YQ-NB-10 | 只 | 5 | 2194.69 | 10973.45
|  | 网络远传燃气表 | YQ-NB-16 | 只 | 2 | 2469.06 | 4938.06
|  | 煤气表 | G2.5 | 只 | 14 | 78.58 | 1100.12
|  | 煤气表 | G4 | 只 | 1 | 66.28 | 66.28
|  | 煤气表 | G6 | 只 | 4 | 512.75 | 2051
|  | 煤气表 | G16 | 只 | 1 | 1068.32 | 1068.32
|  | 膜式燃气表 | HK-J6 | 只 | 2 | 442.48 | 884.96
|  | 膜式燃气表 | HK-J10 | 只 |  | 973.45 | 5840.7
|  | 膜式燃气表 | HK-J25 | 只 | 1 | 1681.42 | 1681.42
|  | 小 计 |  |  |  |  | 56486.16
52 | 管道配件类 | 活接垫圈 |  | 个 | 88 | 0.175 | 172.04
|  | 小 计 |  |  |  |  | 172.04
|  | 合 计 |  |  |  |  | 56658.2
部门负责人： 审核人: 制表人：
工 程 材 料 当 月 领 用 汇 总 表
2022-10-25 |  |  | 整改出库 |  |  |  |  | 金额单位：元
财务核算编码 | 类别 | 材 料 名 称 | 规 格 | 单位 | 领 用 数 |  |  | 备 注
[5 empty] | 数 量 | 单 价 | 金 额
3 | 普通钢材类 | 无缝钢管 | 32*3.5 | 吨 | 0.02903 | 9713.0542 | 282.02
|  | 无缝钢管 | 32*4 | 吨 | 0.08556 | 8897.448 | 761.27
|  | 无缝钢管 | 57*3.5 | 吨 | 0.13135 | 9057.78 | 1189.49
|  | 无缝钢管 | 57*4 | 吨 | 1.5824 | 8908.5365 | 14096.33
|  | 无缝钢管 | 108*4.5 | 吨 | 0.2962 | 7337.21 | 2173.27
|  | 无缝钢管 | 108*4.5 | 吨 | 0.25256 | 7659.566 | 1934.5
|  | 无缝钢管 | 159*6 | 吨 | 1.7686 | 7247.85 | 12818.84
|  | 镀锌钢管 | DN25*3.25 | 米 | 1.542 | 8809.8944 | 13584.82
|  | 镀锌钢管 | DN15*2.75 | 米 | 1.4472 | 8579.85 | 12416.6
|  | PE管材 | D32 | 米 | 100 | 3.9 | 390.32
|  | 不锈钢管 | G15 | 米 | 12 | 13.4 | 160.79
|  | 排水管 | DN25 | 米 | 41 | 8.16 | 334.59
|  | 排水管 | DN50 | 米 | 2 | 17.21 | 34.41
|  | 排水管 | D75 | 米 | 1.7 | 28.51 | 48.47
|  | 小 计 |  |  |  |  | 60225.72
38 | 仪器仪表类 | 网络远传燃气表 | YQ-NB-2.5 | 只 | 132 | 287.75 | 37982.69
|  | 气体罗茨流量计 | RM-50G65-EVC300 | 只 | 1 | 17413.27 | 17413.27
|  | 气体罗茨流量计 | RM-100G250-EVC300 | 只 | 1 | 21668.14 | 21668.14
|  | 调压箱（杰森） | RX40/0.4ADN25 | 只 | 1 | 955.74 | 955.74
|  | 小 计 |  |  |  |  | 78019.84
52 | 管道配件类 | 表接头 | D15 | 个 | 262 | 2.67 | 699.56
|  | 不锈钢堵头 | SD25 | 个 | 1 | 14.37 | 14.37
|  | 不锈钢外丝直通 | S15W | 个 | 2 | 14.01 | 28.02
|  | 不锈钢直管弯头 | L15II | 个 | 11 | 7.71 | 84.79
|  | 不锈钢中小三通 | T25*15 | 个 | 2 | 26.82 | 53.64
|  | 大小头 | D57*32 | 个 | 7 | 19.23 | 134.61
|  | 等径三通 | D32 | 个 | 1 | 11.54 | 11.54
|  | 等径三通 | D57 | 个 | 2 | 25.31 | 50.62
|  | 封头 | D108 | 个 | 1 | 24.62 | 24.62
|  | 封头 | D57 | 个 | 3 | 7.39 | 22.17
|  | 封头 | D25 | 个 | 1 | 6.32 | 6.32
|  | 焊弯 | D32 | 个 | 23 | 4.69 | 107.87
|  | 焊弯 | D57 | 个 | 83 | 9.74 | 807.97
|  | 焊弯 | D108 | 个 | 9 | 44.44 | 399.98
|  | 焊弯 | D159 | 个 | 3 | 213.83 | 641.5
|  | 45度焊弯 | D159 | 个 | 2 | 106.65 | 213.29
|  | 异径三通 | D57*32 | 个 | 30 | 29.9975 | 899.92
|  | 异径三通 | D108*57 | 个 | 1 | 135.79 | 135.79
|  | 异径三通 | D159*108 | 个 | 1 | 250.34 | 250.34
|  | 电熔变径 | D63/32 | 个 | 1 | 27.18 | 27.18
|  | 电熔新套筒 | D32 | 个 | 1 | 7.5 | 7.5
|  | 电熔弯头 | D63 | 个 | 1 | 34.41 | 34.41
|  | 钢塑转换 | 32/OD34 | 个 | 1 | 43.51 | 43.51
|  | 钢塑转换 | D63/57 | 个 | 1 | 61.58 | 61.58
|  | 镀锌扁钢 | 40*4 | 个 | 8 | 13.27 | 106.19
|  | 镀锌堵头 | DN15 | 个 | 8 | 0.795 | 6.37
|  | 镀锌堵头 | DN25 | 个 | 61 | 1.37 | 83.68
|  | 镀锌管卡 | 15*75MM | 个 | 531 | 0.5929 | 314.84
|  | 镀锌活接 | DN25 | 个 | 36 | 6.5 | 235.75
|  | 镀锌三通 | DN25 | 个 | 11 | 4.42 | 48.67
|  | 镀锌弯头 | DN15 | 个 | 1029 | 1.31 | 1347.72
|  | 镀锌弯头 | DN25 | 个 | 70 | 3.09 | 216.19
|  | 镀锌内丝直接 | DN25 | 个 | 35 | 2.21 | 77.43
|  | 镀锌外丝直接 | DN15 | 个 | 262 | 1.07 | 280.55
|  | 镀锌异径三通 | DN25*15 | 个 | 273 | 4.42 | 1207.96
|  | 活接垫圈 |  | 个 | 270 | 0.177 | 46.72
|  | 角钢支架 | DN25-32L | 个 | 3 | 7.52 | 22.57
|  | 角钢支架 | DN25-DN32 | 个 | 233 | 6.73 | 1567.08
|  | 裸铜编织线 | 10MM | 个 | 16 | 3.45 | 55.23
|  | 密封圈 | MF15 | 个 | 27 | 1.17 | 31.52
|  | 密封圈 | MF25 | 个 | 5 | 1.55 | 7.75
|  | 热缩带 | 2000*100 | 个 | 4 | 58.41 | 233.62
|  | 热缩带 | 2000*100 | 个 | 5.5 | 58.41 | 321.25
|  | 热缩套 | D108 | 个 | 6 | 21.24 | 127.43
|  | 热缩套 | D159 | 个 | 6 | 29.2 | 175.22
|  | 热缩套 | D32 | 个 | 1 | 10.8 | 10.8
|  | 热缩套 | D57 | 个 | 3 | 14.07 | 42.21
|  | 四氟垫 | DN25 | 个 | 6 | 4.52 | 27.13
|  | 四氟垫 | DN50 | 个 | 4 | 8.37 | 33.48
|  | 小 计 |  |  |  |  | 11388.46
44 | 阀门类 | 法兰球阀 | DN25 | 个 | 3 | 301.71 | 905.13
|  | 法兰球阀 | DN50 | 个 | 2 | 491.45 | 982.9
|  | 镀锌球阀 | DN25 | 个 | 34 | 25.124 | 854.21
|  | 镀锌球阀 | DN15 | 个 | 131 | 10.09 | 1321.6
|  | 鞍型三通 | 110/63 | 个 | 1 | 181.98 | 181.98
|  | 小 计 |  |  |  |  | 4245.82
60 | 杂品类 | SMC复合塑料表箱 | 模式5户 | 个 | 6 | 311.505 | 1869.03
|  | 小 计 |  |  |  |  | 1869.03
|  | 合 计 |  |  |  |  | 155748.87
部门负责人： 审核人: 制表人：
工 程 材 料 当 月 领 用 汇 总 表
2022-10-25 |  |  | (集体出库) |  |  |  |  | 金额单位：元
财务核算编码 | 类别 | 材 料 名 称 | 规 格 | 单位 | 领 用 数 |  |  | 备 注
[5 empty] | 数 量 | 单 价 | 金 额
3 | 普通钢材类 | 无缝钢管 | D32*3.5 | 吨 | 0.1104 | 9715.6703 | 1072.61
|  | 排水管 | DN50 | 米 | 0.1 | 17.2 | 1.72
|  | 小 计 |  |  |  |  | 1074.33
38 | 仪器仪表类 | 网络远传燃气表 | YQ-NB-4 | 只 | 1 | 287.61 | 287.61
|  | 小 计 |  |  |  |  | 287.61
52 | 管道配件类 | 表接头 | D15 | 个 | 2 | 2.67 | 5.34
|  | 等径三通 | D32 | 个 | 1 | 11.54 | 11.54
|  | 镀锌大小头 | DN25*15 | 个 | 2 | 2.13 | 4.25
|  | 镀锌三通 | DN25 | 个 | 1 | 4.42 | 4.42
|  | 镀锌外丝直接 | DN25 | 个 | 3 | 2.04 | 6.11
|  | 镀锌弯头 | DN25 | 个 | 2 | 3.09 | 6.18
|  | 焊弯 | D32 | 个 | 23 | 4.69 | 107.88
|  | 角钢支架 | DN25-DN32 | 个 | 15 | 6.73 | 100.88
|  | 小 计 |  |  |  |  | 246.6
| 阀门类 | 镀锌球阀 | DN25 | 个 | 3 | 25.12 | 75.37
|  | 小 计 |  |  |  |  | 75.37
|  | 合 计 |  |  |  |  | 1683.91
部门负责人： 审核人: 制表人：
工 程 材 料 当 月 领 用 汇 总 表
2022-10-25 |  |  | （劳保出库) |  |  |  |  | 金额单位：元
财务核算编码 | 类别 | 材 料 名 称 | 规 格 | 单位 | 领 用 数 |  |  | 备 注
[5 empty] | 数 量 | 单 价 | 金 额
21 | 劳保用保品 | ABC护理液 |  |  | 22 | 100 | 2200
|  | 抽纸 |  |  | 60 | 21.4 | 1284
|  | 防晒凝露 |  |  | 60 | 65 | 3900
|  | 防晒霜 |  |  | 20 | 150 | 3000
|  | 肥皂 |  |  | 100 | 9 | 900
|  | 护肤bb霜 |  |  | 25 | 138 | 3450
|  | 护手霜 |  |  | 25 | 19 | 475
|  | 洁面乳 |  |  | 60 | 69 | 4140
|  | 精油皂 |  |  | 60 | 28.5 | 1710
|  | 卷纸 |  |  | 60 | 42.5 | 2550
|  | 毛巾 |  |  | 100 | 26 | 2600
|  | 面膜 |  |  | 25 | 35 | 875
|  | 润发露 |  |  | 60 | 69 | 4140
|  | 手套 |  |  | 100 | 11 | 1100
|  | 透明皂 |  |  | 145 | 7.9 | 1145.5
|  | 威露士消毒液 |  |  | 101 | 78.88 | 7967
|  | 洗发露 |  |  | 60 | 66 | 3960
|  | 洗发水 |  |  | 100 | 128 | 12800
|  | 洗洁精 |  |  | 60 | 14.8 | 888
|  | 洗手液 |  |  | 100 | 35 | 3500
|  | 洗衣液 |  |  | 85 | 100 | 6640
|  | 香皂 |  |  | 100 | 12 | 1200
|  | 牙膏 |  |  | 60 | 27.5 | 1650
|  | 牙刷 |  |  | 60 | 11.5 | 690
|  | 小 计 |  |  |  |  | 72764.5
|  | 合 计 |  |  |  |  | 72764.5
部门负责人： 审核人: 制表人：
工 程 材 料 当 月 领 用 汇 总 表
2022-10-25 |  |  | (思蒙维修出库) |  |  |  |  | 金额单位：元
财务核算编码 | 类别 | 材 料 名 称 | 规 格 | 单位 | 领 用 数 |  |  | 备 注
[5 empty] | 数 量 | 单 价 | 金 额
38 | 仪器仪表类 | 网络远传燃气表 | YQ-NB-2.5 | 只 | 15 | 287.75 | 4316.25
|  | 泰鹏 | G2.5 | 只 | 2 | 78.58 | 157.16
|  | 膜式燃气表 | HK-J2.5H | 只 | 1 | 76.11 | 76.11
|  | 小 计 |  |  |  |  | 4549.52
52 | 管道配件类 | 橡胶密封垫片 | HG/T20606 | 个 | 6 | 22.125 | 132.75
|  | 过滤器滤芯 | GQ-1501.6/6-1 | 个 | 2 | 442.48 | 884.96
|  | 金属缠绕垫片 | 312*339*3.2 | 个 | 2 | 88.495 | 176.99
|  | 小 计 |  |  |  |  | 1194.7
|  | 合 计 |  |  |  |  | 5744.22
部门负责人： 审核人: 制表人：
工 程 材 料 当 月 领 用 汇 总 表
2022-10-25 |  |  | (思蒙整改出库) |  |  |  |  | 金额单位：元
财务核算编码 | 类别 | 材 料 名 称 | 规 格 | 单位 | 领 用 数 |  |  | 备 注
[5 empty] | 数 量 | 单 价 | 金 额
3 | 普通钢材类 | 镀锌钢管 | DN25*3.5 | 米 | 0.35466 | 8809.84 | 3124.5
|  | 镀锌钢管 | DN15*2.75 | 米 | 0.12864 | 8579.69 | 1103.7
|  | 排水管 | DN50 | 米 | 3 | 17.206 | 51.62
|  | 排水管 | DN25 | 米 | 1 | 8.16 | 8.16
|  | 小 计 |  |  |  |  | 4287.98
38 | 仪器仪表类 | 网络远传燃气表 | YQ-NB-2.5 | 只 | 8 | 287.75 | 2301.98
|  | 小 计 |  |  |  |  | 2301.98
52 | 管道配件类 | 表接头 | D15 | 个 | 16 | 2.67 | 42.72
|  | 角钢支架 | DN25-DN32 | 个 | 68 | 6.73 | 457.34
|  | 活接垫圈 |  | 个 | 10 | 0.177 | 2.83
|  | 镀锌弯头 | DN15 | 个 | 50 | 1.31 | 65.48
|  | 镀锌弯头 | DN25 | 个 | 47 | 3.088 | 145.15
|  | 镀锌堵头 | DN25 | 个 | 2 | 1.37 | 2.74
|  | 镀锌管卡 | 15*75MM | 个 | 90 | 0.593 | 53.37
|  | 镀锌活接 | DN25 | 个 | 6 | 6.55 | 39.3
|  | 镀锌内丝直接 | DN15 | 个 | 11 | 1.07 | 11.77
|  | 镀锌内丝直接 | DN25 | 个 | 16 | 2.21 | 35.39
|  | 镀锌异径三通 | DN25*15 | 个 | 7 | 4.42 | 30.97
|  | 镀锌异径弯头 | DN25*15 | 个 | 1 | 3.09 | 3.09
|  | 镀锌三通 | DN25 | 个 | 5 | 4.42 | 22.12
|  | 小 计 |  |  |  |  | 912.27
| 阀门类 | 镀锌球阀 | DN15 | 个 | 16 | 10.088 | 161.41
|  | 小 计 |  |  |  |  | 161.41
|  | 合 计 |  |  |  |  | 7663.64
部门负责人： 审核人: 制表人：
、
工 程 材 料 当 月 入 库 汇 总 表
2022-10-25 | [7 empty] | 金额单位：元
财务核算编码 | 类别 | 材 料 名 称 | 规 格 | 单位 | 入 库 数 |  |  | 供货厂家名称
[5 empty] | 数 量 | 单 价 | 金 额
3 | 普通钢材类 | 无缝钢管 |  |  |  |  | 88016.6 | 成都市鹏志钢管有限公司
15 | 塑料及制品 | 排水管 |  |  |  |  | 838.25 | 眉山平帆商贸有限公司
15 | 塑料及制品 | PE管材 |  |  |  |  | 1951.33 | 四川森普管材股份有限公司
21 | 劳动防护用品 | 劳保 |  |  |  |  | 72764.5 | 四川宏远上铖超市有限公司
38 | 通用仪器仪表类 | 罗茨表 |  |  |  |  | 53980.53 | 浙江苍南仪表集团股份有限公司
38 | 通用仪器仪表类 | 网络远传燃气表 |  |  |  |  | 28442.48 | 四川海力智能科技有限公司
44 | 阀门类 | 球阀 |  |  |  |  | 5024.78 | 成都益能管道有限公司
52 | 管道配件类 | 配件 |  |  |  |  | 24902.3 | 成都益能管道有限公司
52 | 管道配件类 | 配件 |  |  |  |  | 2609.89 | 浙江新大塑料管件有限公司
60 | 杂品类 | 表箱 |  |  |  |  | 3053.99 | 成都盛合科技有限公司
|  | 合 计 |  |  |  |  | 281584.65
部门负责人： 审核人: 制表人：

## 202211
工 程 材 料 当 月 领 用 汇 总 表
2022-11-25 |  |  | (民用出库) |  |  |  |  | 金额单位：元
财务核算编码 | 类别 | 材 料 名 称 | 规 格 | 单位 | 领 用 数 |  |  | 备 注
[5 empty] | 数 量 | 单 价 | 金 额
3 | 普通钢材类 | 无缝钢管 | D32*4 | 吨 | 0.00276 | 8884.058 | 24.52
|  | 镀锌钢管 | DN25*3.25 | 吨 | 0.32382 | 8810.1167 | 2852.82
|  | 镀锌钢管 | DN15*2.75 | 吨 | 0.31356 | 8578.3582 | 2690.23
|  | 排水管 | DN25 | 米 | 3.275 | 8.16 | 26.77
|  | 小 计 |  |  |  |  | 5594.34
38 | 仪器仪表类 | 煤气表 | G2.5 | 只 | 6 | 78.58 | 471.48
|  | 网络远传燃气表 | YQ-NB-2.5 | 只 | 25 | 287.75 | 7193.7
|  | 膜式燃气表 | HK-J2.5H | 只 | 5 | 76.11 | 380.54
|  | 调压箱（杰森） | RX120/0.4ADN80 | 台 | 1 | 3657.49 | 3657.49
|  | 可燃气体探测器 | AEC2363a2 | 只 | 1630 | 109.85 | 179063.46
|  | 可燃气体探测器 | JT-AEC2363a | 只 | 36 | 93.81 | 3376.99
|  | 电磁阀 | DN15 | 只 | 1666 | 49.75 | 82880.02
|  | 小 计 |  |  |  |  | 277023.68
52 | 管道配件类 | 表接头 | D15 | 个 | 20 | 2.67 | 192.24
|  | 焊弯 | D57 | 个 | 27 | 9.73 | 262.83
|  | 焊弯 | D89 | 个 | 5 | 39.34 | 196.72
|  | 大小头 | D89*57 | 个 | 1 | 26.84 | 26.84
|  | 等径三通 | D57 | 个 | 11 | 25.31 | 278.44
|  | 等径三通 | D89 | 个 | 1 | 76.19 | 76.19
|  | 异径三通 | D57*32 | 个 | 2 | 30.06 | 60.12
|  | 电熔三通 | D63 | 个 | 8 | 31.82 | 254.61
|  | 端帽 | D90/63 | 个 | 2 | 19.23 | 38.46
|  | 角钢支架 | DN25-32L40 | 个 | 38 | 7.52 | 285.84
|  | 角钢支架 | DN25-DN32 | 个 | 8 | 6.73 | 53.81
|  | 金属跨接线 | 100MM | 个 | 26 | 3.45 | 89.73
|  | 金属跨接线 | 300MM | 个 | 10 | 3.98 | 39.82
|  | 警示带 | 150MM | 个 | 800 | 1.73 | 1379.09
|  | 热缩带 | 20000*50 | 个 | 6 | 58.4 | 350.44
|  | 热缩套 | D57 | 个 | 21 | 14.07 | 295.49
|  | 热缩套 | D89 | 个 | 2 | 18.01 | 36.11
|  | 四氟垫 | DN50 | 个 | 30 | 8.37 | 251.15
|  | 镀锌扁钢 | 40*4 | 个 | 24 | 13.27 | 318.58
|  | 镀锌大小头 | DN25*15 | 个 | 3 | 2.12 | 6.36
|  | 镀锌堵头 | DN15 | 个 | 1 | 0.8 | 0.8
|  | 镀锌堵头 | DN25 | 个 | 9 | 1.37 | 12.34
|  | 镀锌管卡 | 15*75MM | 个 | 234 | 0.59 | 138.75
|  | 镀锌活接 | DN15 | 个 | 6 | 3.805 | 22.84
|  | 镀锌活接 | DN25 | 个 | 4 | 6.55 | 26.2
|  | 镀锌内丝直接 | DN15 | 个 | 10 | 1.07 | 10.7
|  | 镀锌内丝直接 | DN25 | 个 | 4 | 2.21 | 8.85
|  | 镀锌三通 | DN15 | 个 | 17 | 1.77 | 35.4
|  | 镀锌三通 | DN25 | 个 | 3 | 4.42 | 13.26
|  | 镀锌外丝直接 | DN15 | 个 | 63 | 1.07 | 67.43
|  | 镀锌外丝直接 | DN25 | 个 | 2 | 2.04 | 4.08
|  | 镀锌弯头 | DN15 | 个 | 208 | 1.31 | 272.44
|  | 镀锌弯头 | DN25 | 个 | 38 | 3.088 | 117.36
|  | 镀锌异径三通 | DN25*15 | 个 | 24 | 4.42 | 106.18
|  | 小 计 |  |  |  |  | 5329.5
44 | 阀门类 | 镀锌球阀 | DN25 | 个 | 10 | 7.945 | 75.37
|  | 镀锌球阀 | D15 | 个 | 3 | 25.1233 | 403.58
|  | 单嘴球阀 | D15 | 个 | 26 | 7.945 | 206.59
|  | 外丝单嘴球阀 | DN15 | 个 | 13 | 7.945 | 103.29
|  | 法兰球阀 | DN80 | 只 | 1 | 713.67 | 713.67
|  | 小 计 |  |  |  |  | 1502.5
60 | 杂品类 | SMC复合塑料表箱 | 4方 | 个 | 6 | 61.95 | 371.69
|  | 小 计 |  |  |  |  | 371.69
|  | 合 计 |  |  |  |  | 289821.71
部门负责人： 审核人: 制表人：
工 程 材 料 当 月 领 用 汇 总 表
2022-11-25 |  |  | （商用出库） |  |  |  |  | 金额单位：元
财务核算编码 | 类别 | 材 料 名 称 | 规 格 | 单位 | 领 用 数 |  |  | 备 注
[5 empty] | 数 量 | 单 价 | 金 额
3 | 普通钢材类 | 无缝钢管 | 32*3.5 | 吨 | 0.02175 | 9715.6574 | 211.32
|  | 无缝钢管 | 32*4 | 吨 | 0.35317 | 8884.2487 | 3137.66
|  | 排水管 | DN50 | 米 | 1.35 | 17.2 | 22.86
|  | 小 计 |  |  |  |  | 3371.84
38 | 仪器仪表类 | 网络远传燃气表 | YQ-NB-4 | 只 | 1 | 287.61 | 287.61
|  | 调压器（杰森） | RTZ-25/0.4FQ | 只 | 1 | 469.03 | 469.03
|  | 可燃气体探测器 | CT-AEC2331a | 只 | 152 | 713.32 | 108424.55
|  | 气体报警控制器 | AEC2302a | 只 | 14 | 30399.89 | 39634.45
|  | 气体报警控制器 | AEC2305 | 只 | 52 | 974.38 | 50667.76
|  | 切断阀 | DN25 | 只 | 26 | 582.3 | 15139.8
|  | 切断阀 | DN40 | 只 | 2 | 1087.32 | 2174.64
|  | 切断阀 | DN50 | 只 | 8 | 1411 | 11288
|  | 电磁阀 | D25 | 只 | 12 | 584.07 | 7008.84
|  | 电磁阀 | D40 | 只 | 2 | 1163.72 | 2327.44
|  | 电磁阀 | D50 | 只 | 16 | 1384.96 | 22159.32
|  | 电源电缆 | RVV4*2.5 | 米 | 86 | 14.16 | 1217.7
|  | 小 计 |  |  |  |  | 260799.14
52 | 管道配件类 | 表接头 | D15 | 个 | 2 | 2.67 | 5.34
|  | 密封圈 | MF50 | 个 | 7 | 4.67 | 32.71
|  | 内丝直接 | S50N | 个 | 1 | 67.78 | 67.78
|  | 不锈钢弯头 | L50 | 个 | 3 | 66.37 | 199.13
|  | 角钢支架 | DN25-32L | 个 | 58 | 7.52 | 436.29
|  | 焊弯 | D32 | 个 | 75 | 4.69 | 351.77
|  | 大小头 | D57*32 | 个 | 1 | 19.23 | 19.23
|  | 等径三通 | D32 | 个 | 4 | 11.54 | 46.16
|  | 异径三通 | D32*15 | 个 | 10 | 11.54 | 115.4
|  | 异径三通 | D57*32 | 个 | 1 | 30.06 | 30.06
|  | 封头 | DN25 | 个 | 2 | 6.325 | 12.65
|  | 钢塑转换 | 32/OD34 | 个 | 1 | 43.51 | 43.51
|  | 电熔新套筒 | D32 | 个 | 1 | 7.5 | 7.5
|  | 电熔新套筒 | D63 | 个 | 1 | 15.92 | 15.92
|  | 电熔异径三通 | D63/32 | 个 | 1 | 31.12 | 31.12
|  | 镀锌扁钢 | 40*4 | 个 | 3 | 13.2733 | 39.82
|  | 镀锌大小头 | DN25*15 | 个 | 1 | 2.12 | 2.12
|  | 镀锌内丝直接 | DN25 | 个 | 3 | 2.21 | 6.63
|  | 镀锌三通 | DN25 | 个 | 1 | 4.42 | 4.42
|  | 镀锌外丝直接 | DN15 | 个 | 1 | 1.07 | 1.07
|  | 镀锌外丝直接 | DN25 | 个 | 3 | 2.04 | 6.12
|  | 镀锌弯头 | DN25 | 个 | 2 | 3.09 | 6.18
|  | 镀锌异径弯头 | DN25*15 | 个 | 2 | 3.09 | 6.18
|  | 金属跨接线 | 100MM | 个 | 4 | 3.45 | 13.81
|  | 热缩带 | 20000*50 | 个 | 1 | 58.4 | 58.4
|  | 热缩套 | D32 | 个 | 1 | 10.8 | 10.8
|  | 四氟垫 | DN25 | 个 | 10 | 4.52 | 45.22
|  | 小 计 |  |  |  |  | 1615.34
44 | 阀门类 | 法兰球阀 | DN25 | 个 | 4 | 301.71 | 1206.84
|  | 镀锌球阀 | D15 | 个 | 12 | 10.088 | 121.07
|  | 镀锌球阀 | D25 | 个 | 7 | 25.125 | 175.86
|  | 小 计 |  |  |  |  | 1503.77
60 | 杂品类 | SMC复合塑料表箱 | 6 方 | 个 | 1 | 114.16 | 114.16
|  | SMC复合塑料表箱 | 4 方 | 个 | 1 | 61.95 | 61.95
|  | 小 计 |  |  |  |  | 176.11
|  | 合 计 |  |  |  |  | 267466.2
部门负责人： 审核人: 制表人：
工 程 材 料 当 月 领 用 汇 总 表
2022-11-25 |  |  | （维修出库） |  |  |  |  | 金额单位：元
财务核算编码 | 类别 | 材 料 名 称 | 规 格 | 单位 | 领 用 数 |  |  | 备 注
[5 empty] | 数 量 | 单 价 | 金 额
38 | 通用仪器仪表类 | 煤气表 | G16 | 只 | 1 | 1068.32 | 1068.32
|  | 网络远传燃气表 | G2.5 | 只 | 1 | 78.58 | 78.58
|  | 膜式燃气表 | HK-J6 | 台 | 1 | 442.48 | 442.48
|  | 膜式燃气表 | HK-J10 | 台 | 1 | 973.45 | 973.45
|  | 小 计 |  |  |  |  | 2562.83
52 | 管道配件类 | 活接垫圈 |  | 个 | 2 | 0.177 | 0.35
|  | 小 计 |  |  |  |  | 0.35
|  | 合 计 |  |  |  |  | 2563.18
部门负责人： 审核人: 制表人：
工 程 材 料 当 月 领 用 汇 总 表
2022-11-25 |  |  | （思蒙维修出库） |  |  |  |  | 金额单位：元
财务核算编码 | 类别 | 材 料 名 称 | 规 格 | 单位 | 领 用 数 |  |  | 备 注
[5 empty] | 数 量 | 单 价 | 金 额
38 | 通用仪器仪表类 | 网络远传燃气表 | YQ-G-2.5 | 只 | 9 | 287.75 | 2589.75
|  | 小 计 |  |  |  |  | 2589.75
|  | 合 计 |  |  |  |  | 2589.75
部门负责人： 审核人: 制表人：
工 程 材 料 当 月 领 用 汇 总 表
2022-11-25 |  |  | （集体出库） |  |  |  |  | 金额单位：元
财务核算编码 | 类别 | 材 料 名 称 | 规 格 | 单位 | 领 用 数 |  |  | 备 注
[5 empty] | 数 量 | 单 价 | 金 额
3 | 普通钢材类 | 无缝钢管 | 32*4 | 吨 | 0.01104 | 8897.6449 | 98.23
|  | 排水管 | D50 | 米 | 0.1 | 1.72 | 1.72
|  | 小 计 |  |  |  |  | 99.95
38 | 通用仪器仪表类 | 网络远传燃气表 | YQ-G-4 | 只 | 1 | 287.61 | 287.61
|  | 小 计 |  |  |  |  | 287.61
52 | 管道配件类 | 表接头 | D15 | 个 | 2 | 2.67 | 5.34
|  | 镀锌大小头 | DN25*15 | 个 | 1 | 2.12 | 2.12
|  | 镀锌三通 | DN25 | 个 | 1 | 4.42 | 4.42
|  | 镀锌外丝直接 | DN25 | 个 | 2 | 2.035 | 4.07
|  | 镀锌异径弯头 | DN25*15 | 个 | 1 | 3.09 | 3.09
|  | 焊弯 | D32 | 个 | 6 | 4.69 | 28.14
|  | 角钢支架 | DN25-DN32 | 个 | 4 | 6.725 | 26.9
|  | 异径三通 | D32*15 | 个 | 1 | 11.54 | 11.54
|  | 小 计 |  |  |  |  | 85.62
44 | 阀门类 | 镀锌球阀 | D15 | 个 | 1 | 10.09 | 10.09
|  | 镀锌球阀 | DN25 | 个 | 2 | 25.125 | 50.25
|  | 小 计 |  |  |  |  | 60.34
|  | 合 计 |  |  |  |  | 533.52
部门负责人： 审核人: 制表人：
工 程 材 料 当 月 领 用 汇 总 表
2022-11-25 |  |  | (抢险出库) |  |  |  |  | 金额单位：元
财务核算编码 | 类别 | 材 料 名 称 | 规 格 | 单位 | 领 用 数 |  |  | 备 注
[5 empty] | 数 量 | 单 价 | 金 额
3 | 普通钢材类 | PE管材 | D160 | 米 | 0.8 | 94.5625 | 75.65
|  | 小 计 |  |  |  |  | 75.65
38 | 通用仪器仪表类 | 调压箱（杰森） | RX40/0.4ADN25 | 只 | 1 | 955.75 | 955.74
955.74
52 | 管道配件类 | 电熔变径 | D40/32 | 个 | 4 | 16.3 | 65.2
|  | 电熔新套筒 | D160 | 个 | 2 | 87.295 | 174.59
|  | 小 计 |  |  |  |  | 239.79
|  | 合计 |  |  |  |  | 1271.18
部门负责人： 审核人: 制表人：
工 程 材 料 当 月 领 用 汇 总 表
2022-11-25 |  |  | (工业出库) |  |  |  |  | 金额单位：元
38 | 通用仪器仪表类 | 可燃气体探测器 | AEC2332 | 只 | 4 | 692035 | 2768.14
|  | 可燃气体探测器 | CT-AEC2331a | 只 | 1 | 713.32 | 713.32
|  | 气体报警控制器 | AEC2303A | 只 | 1 | 1577.88 | 1577.88
|  | 气体报警控制器 | AEC2305 | 只 | 1 | 974.38 | 974.38
|  | 切断阀 | DN50 | 只 | 1 | 1411 | 1411
|  | 切断阀 | DN80 | 只 | 1 | 2727.43 | 2727.43
|  | 小 计 |  |  |  |  | 10172.15
|  | 合 计 |  |  |  |  | 10172.15
部门负责人： 审核人: 制表人：
工 程 材 料 当 月 领 用 汇 总 表
2022-11-25 |  |  | 整改出库 |  |  |  |  | 金额单位：元
财务核算编码 | 类别 | 材 料 名 称 | 规 格 | 单位 | 领 用 数 |  |  | 备 注
[5 empty] | 数 量 | 单 价 | 金 额
3 | 普通钢材类 | 无缝钢管 | 32*3.5 | 吨 | 0.11316 | 9715.6504 | 1099.42
|  | 无缝钢管 | 32*4 | 吨 | 0.04322 | 8897.192 | 384.54
|  | 3PE防腐管 | 57*3.5 | 吨 | 1.3707 | 9056.066 | 12412.63
|  | 3PE防腐管 | 57*4 | 吨 | 0.43854 | 8999.4264 | 3906.76
|  | 3PE防腐管 | 108*4.5 | 吨 | 2.6019 | 7659.5539 | 19929.47
|  | 镀锌钢管 | DN25*3.25 | 米 | 0.81726 | 8809.8429 | 7199.95
|  | 镀锌钢管 | DN15*2.75 | 米 | 0.3618 | 8579.7329 | 3104.15
|  | 排水管 | DN50 | 米 | 12 | 17.207 | 206.49
|  | 排水管 | DN25 | 米 | 20.7 | 8.16 | 168.9
|  | PE管材 | D32 | 米 | 100 | 3.9032 | 390.32
|  | PE管材 | D63 | 米 | 100 | 14.808 | 1480.83
|  | 小 计 |  |  |  |  | 50283.46
38 | 仪器仪表类 | 网络远传燃气表 | YQ-G-2.5 | 只 | 77 | 287.7475 | 22156.56
|  | 网络远传燃气表 | YQ-G-16 | 只 | 1 | 2469.03 | 2469.03
|  | 调压器（杰森） | RTZ-25/0.4FQ | 只 | 4 | 469.03 | 1876.11
|  | 小 计 |  |  |  |  | 26501.7
52 | 管道配件类 | 表接头 | D15 | 个 | 152 | 2.67 | 405.85
|  | 大小头 | D108*57 | 个 | 1 | 30.49 | 30.49
|  | 大小头 | D108*89 | 个 | 1 | 29.06 | 29.06
|  | 大小头 | D57*32 | 个 | 5 | 19.23 | 96.15
|  | 大小头 | D89*57 | 个 | 1 | 26.84 | 26.84
|  | 等径三通 | D25 | 个 | 2 | 11.54 | 23.08
|  | 等径三通 | D57 | 个 | 6 | 25.31 | 151.87
|  | 等径三通 | D108 | 个 | 2 | 101.91 | 203.82
|  | 电熔变径 | D63/32 | 个 | 1 | 27.18 | 27.18
|  | 电熔新套筒 | D32 | 个 | 9 | 7.5 | 67.51
|  | 电熔新套筒 | D63 | 个 | 8 | 15.92 | 127.33
|  | 电熔新套筒 | D110 | 个 | 2 | 39.83 | 79.66
|  | 电熔异径三通 | D90/63 | 个 | 1 | 52.9 | 52.9
|  | 镀锌扁钢 | 40*4 | 个 | 15 | 13.275 | 199.12
|  | 镀锌堵头 | DN15 | 个 | 1 | 0.8 | 0.8
|  | 镀锌堵头 | DN25 | 个 | 18 | 1.37 | 24.69
|  | 镀锌管卡 | 15*75MM | 个 | 287 | 0.5929 | 170.17
|  | 镀锌活接 | DN25 | 个 | 10 | 6.5483 | 65.48
|  | 镀锌内丝直接 | DN25 | 个 | 10 | 2.21 | 22.12
|  | 镀锌三通 | DN25 | 个 | 16 | 4.425 | 70.79
|  | 镀锌外丝直接 | DN15 | 个 | 122 | 1.07 | 130.64
|  | 镀锌外丝直接 | DN25 | 个 | 6 | 2.035 | 12.21
|  | 镀锌弯头 | DN15 | 个 | 308 | 1.3097 | 403.4
|  | 镀锌弯头 | DN25 | 个 | 40 | 3.0883 | 123.53
|  | 镀锌异径三通 | DN25*15 | 个 | 79 | 4.4247 | 349.55
|  | 镀锌异径弯头 | DN50*40 | 个 | 2 | 8.23 | 16.46
|  | 封头 | D57 | 个 | 11 | 7.3875 | 81.26
|  | 钢塑转换 | 32/OD34 | 个 | 6 | 43.51 | 261.08
|  | 钢塑转换 | D110/D108 | 个 | 1 | 255.62 | 255.62
|  | 钢塑转换 | D63/57 | 个 | 3 | 61.575 | 184.73
|  | 焊弯 | D108 | 个 | 9 | 44.44 | 399.98
|  | 焊弯 | D32 | 个 | 20 | 4.69 | 93.8
|  | 焊弯 | D57 | 个 | 61 | 9.73 | 593.81
|  | 焊弯 | D89 | 个 | 1 | 39.34 | 39.34
|  | 角钢支架 | DN25-32 | 个 | 38 | 7.52 | 285.84
|  | 角钢支架 | DN25-DN32 | 个 | 125 | 6.73 | 840.71
|  | 警示带 | 150MM | 米 | 600 | 1.72 | 1034.32
|  | 裸铜编织线 | 100MM | 个 | 22 | 3.45 | 75.93
|  | 热缩带 | 20000*100 | 个 | 4 | 58.41 | 233.63
|  | 热缩带 | 20000*50 | 个 | 12 | 58.4 | 700.88
|  | 热缩套 | D108 | 个 | 20 | 21.24 | 424.78
|  | 热缩套 | D32 | 个 | 6 | 10.8 | 64.78
|  | 热缩套 | D57 | 个 | 32 | 14.07 | 450.27
|  | 热缩套 | D89 | 个 | 1 | 18.05 | 18.05
|  | 四氟垫 | DN25 | 个 | 18 | 4.52 | 81.39
|  | 四氟垫 | DN50 | 个 | 2 | 8.37 | 16.74
|  | 铜等径三通 | 1216 | 个 | 40 | 17.699 | 707.96
|  | 铜等径直接 | 1216 | 个 | 40 | 10.6195 | 424.78
|  | 铜内丝直接 | 1216 | 个 | 40 | 7.945 | 317.88
|  | 电熔弯头 | D32 | 个 | 4 | 20.74 | 82.97
|  | 电熔弯头 | D63 | 个 | 6 | 34.41 | 206.46
|  | 电熔异径三通 | D63/2 | 个 | 3 | 21.12 | 93.36
|  | 异径三通 | D108*57 | 个 | 4 | 135.79 | 543.15
|  | 异径三通 | D57*32 | 个 | 17 | 29.9975 | 509.95
|  | 小 计 |  |  |  |  | 11934.15
44 | 阀门类 | 法兰球阀 | DN25 | 个 | 4 | 301.71 | 1206.83
|  | 法兰球阀 | DN50 | 个 | 1 | 491.45 | 491.45
|  | 镀锌球阀 | D15 | 个 | 77 | 10.0885 | 776.81
|  | 镀锌球阀 | DN25 | 个 | 21 | 25.125 | 527.6
|  | 埋地全焊接双放散球阀 | DN50 | 个 | 1 | 1614.53 | 1614.53
|  | 埋地全焊接双放散球阀 | DN100 | 个 | 1 | 4499.14 | 4499.14
|  | 小 计 |  |  |  |  | 9116.36
60 | 杂品类 | SMC复合塑料表箱 | 4方 | 个 | 2 | 61.945 | 123.89
|  | SMC复合塑料表箱 | 10方 | 个 | 1 | 154.87 | 154.87
|  | 小 计 |  |  |  |  | 278.76
|  | 合 计 |  |  |  |  | 98114.43
部门负责人： 审核人: 制表人：
工 程 材 料 当 月 领 用 汇 总 表
2022-11-25 |  |  | (调整入库) |  |  |  |  | 金额单位：元
财务核算编码 | 类别 | 材 料 名 称 | 规 格 | 单位 | 领 用 数 |  |  | 备 注
[5 empty] | 数 量 | 单 价 | 金 额
3 | 普通钢材类 | 无缝钢管 | 159*6 | 吨 | 0.26421 | 7247.8332 | 1914.95
|  | 小 计 |  |  |  |  | 1914.95
部门负责人： 审核人: 制表人：
、
工 程 材 料 当 月 入 库 汇 总 表
2022-11-25 | [7 empty] | 金额单位：元
财务核算编码 | 类别 | 材 料 名 称 | 规 格 | 单位 | 入 库 数 |  |  | 供货厂家名称
[5 empty] | 数 量 | 单 价 | 金 额
3 | 普通钢材类 | 排水管 |  |  |  |  | 1271.29 | 眉山平帆商贸有限公司
38 | 通用仪器仪表类 | 报警气 |  |  |  |  | 857487.59 | 四川海力智能科技有限公司
|  | 合 计 |  |  |  |  | 858758.88
部门负责人： 审核人: 制表人：

## 202212
工 程 材 料 当 月 领 用 汇 总 表
2022-12-25 |  |  | (民用出库) |  |  |  |  | 金额单位：元
财务核算编码 | 类别 | 材 料 名 称 | 规 格 | 单位 | 领 用 数 |  |  | 备 注
[5 empty] | 数 量 | 单 价 | 金 额
38 | 仪器仪表类 | 电磁阀 | G2.5 | 只 | 1032 | 53.0974 | 54796.46
|  | 可燃气体探测器 | AEC2363a2 | 只 | 1032 | 113.2743 | 116899.12
|  | 小 计 |  |  |  |  | 171695.58
52 | 管道配件类 | 警示带 | 150MM | 米 | 800 | 1.7239 | 1379.09
|  | 小 计 |  |  |  |  | 1379.09
|  | 合 计 |  |  |  |  | 173074.67
部门负责人： 审核人: 制表人：
工 程 材 料 当 月 领 用 汇 总 表
2022-12-25 |  |  | （商用出库） |  |  |  |  | 金额单位：元
财务核算编码 | 类别 | 材 料 名 称 | 规 格 | 单位 | 领 用 数 |  |  | 备 注
[5 empty] | 数 量 | 单 价 | 金 额
3 | 普通钢材类 | 无缝钢管 | 32*3.5 | 吨 | 0.01476 | 10570.4607 | 156.02
|  | 无缝钢管 | 57*4 | 吨 | 0.02615 | 8908.6 | 232.96
|  | PE管材 | 32*4 | 米 | 0.00552 | 9429.3478 | 52.05
|  | 小 计 |  |  |  |  | 441.03
38 | 仪器仪表类 | 网络远传燃气表 | YQ-NB-16 | 只 | 1 | 2469.03 | 2469.03
|  | 可燃气体探测器 | AEC2332 | 米 | 8 | 692.035 | 5536.28
|  | 可燃气体探测器 | AEC2363a2 | 只 | 1002 | 109.8549 | 110074.59
|  | 可燃气体探测器 | CT-AEC2331a | 只 | 53 | 713.32 | 37792.94
|  | 气体报警控制器 | AEC2303a | 只 | 4 | 1577.88 | 6311.51
|  | 气体报警控制器 | AEC2305 | 只 | 37 | 974.38 | 36780.26
|  | 切断阀 | DN25 | 只 | 8 | 582.3 | 4660.17
|  | 切断阀 | DN40 | 只 | 1 | 1087.32 | 1087.32
|  | 切断阀 | DN50 | 只 | 3 | 1411 | 4233
|  | 电磁阀 | DN15 | 只 | 1002 | 49.7479 | 49847.41
|  | 电磁阀 | DN25 | 只 | 23 | 584.07 | 13433.61
|  | 电磁阀 | DN50 | 只 | 6 | 1384.96 | 8309.76
|  | 电源电缆 | RVV4*2.5 | 米 | 60 | 14.159 | 849.55
|  | 小 计 |  |  |  |  | 281385.43
52 | 管道配件类 | 焊弯 | D32 | 个 | 2 | 4.875 | 9.75
|  | 焊弯 | D57 | 个 | 8 | 9.74 | 77.93
|  | 大小头 | D57*32 | 个 | 2 | 17.22 | 34.45
|  | 异径三通 | D57*32 | 个 | 1 | 30.6 | 30.6
|  | 电熔新套筒 | D32 | 个 | 2 | 7.5 | 15
|  | 电熔新套筒 | D63 | 个 | 1 | 15.92 | 15.92
|  | 新电熔异径三通 | D63/32 | 个 | 1 | 31.12 | 31.12
|  | 钢塑转换 | 32/OD34 | 个 | 1 | 43.51 | 43.51
|  | 角钢支架 | D57 | 个 | 4 | 11.847 | 47.79
|  | 角钢支架 | DN25-DN32 | 个 | 2 | 7.05 | 14.1
|  | 镀锌锌扁钢 | 40*4 | 个 | 6 | 13.275 | 79.65
|  | 镀锌外丝直接 | DN40 | 个 | 2 | 6.23 | 12.46
|  | 镀锌异径内丝直接 | DN50*40 | 个 | 1 | 4.99 | 4.99
|  | 镀锌异径弯头 | DN50*40 | 个 | 1 | 7.32 | 7.32
|  | 金属跨接线 | 100MM | 米 | 3 | 3.45 | 10.35
|  | 四氟垫 | DN25 | 个 | 2 | 4.52 | 9.04
|  | 小 计 |  |  |  |  | 443.98
44 | 阀门类 | 法兰球阀 | DN25 | 个 | 1 | 301.71 | 301.71
|  | 镀锌内丝球阀 | DN25 | 个 | 1 | 15.93 | 15.93
|  | 镀锌内丝球阀 | DN40 | 个 | 1 | 22.12 | 22.12
|  | 小 计 |  |  |  |  | 339.76
|  | 合 计 |  |  |  |  | 282610.2
部门负责人： 审核人: 制表人：
工 程 材 料 当 月 领 用 汇 总 表
2022-12-25 |  |  | （抢险出库） |  |  |  |  | 金额单位：元
财务核算编码 | 类别 | 材 料 名 称 | 规 格 | 单位 | 领 用 数 |  |  | 备 注
[5 empty] | 数 量 | 单 价 | 金 额
3 | 普通钢材类 | 无缝钢管 | 57*3.5 | 吨 | 0.00924 | 9056.277 | 83.68
|  | PE管材 | D32 | 米 | 28 | 3.9 | 109.29
|  | PE管材 | D63 | 米 | 59 | 14.81 | 873.71
|  | 小 计 |  |  |  |  | 1066.68
52 | 管道配件类 | 电熔变径 | D40/32 | 个 | 1 | 16.3 | 16.3
|  | 电熔变径 | D63/32 | 个 | 1 | 27.18 | 27.18
|  | 电熔三通 | D63 | 个 | 4 | 31.83 | 127.32
|  | 电熔新套筒 | D32 | 个 | 7 | 7.5 | 52.51
|  | 电熔新套筒 | D63 | 个 | 18 | 15.92 | 286.5
|  | 钢塑转换 | 32/OD34 | 个 | 3 | 43.515 | 130.54
|  | 钢塑转换 | D63/57 | 个 | 2 | 61.575 | 123.15
|  | 新电熔弯头 | D63 | 个 | 8 | 34.41 | 275.28
|  | 新电熔异径三通 | D63/32 | 个 | 1 | 31.12 | 31.12
|  | 热缩带 | 20000*50 | 个 | 1 | 58.41 | 58.41
|  | 热缩套 | D32 | 个 | 2 | 10.795 | 21.59
|  | 热缩套 | D57 | 个 | 2 | 14.07 | 28.14
|  | 焊弯 | D32 | 个 | 1 | 4.69 | 4.69
|  | 焊弯 | D57 | 个 | 3 | 9.7333 | 29.2
|  | 大小头 | D108*57 | 个 | 1 | 30.49 | 30.49
|  | 大小头 | D57*32 | 个 | 2 | 19.23 | 38.46
|  | 小 计 |  |  |  |  | 1280.88
|  | 合 计 |  |  |  |  | 2347.56
部门负责人： 审核人: 制表人：
工 程 材 料 当 月 领 用 汇 总 表
2022-12-25 |  |  | （思蒙商用出库） |  |  |  |  | 金额单位：元
财务核算编码 | 类别 | 材 料 名 称 | 规 格 | 单位 | 领 用 数 |  |  | 备 注
[5 empty] | 数 量 | 单 价 | 金 额
3 | 普通钢材类 | 无缝钢管 | D32*4 | 吨 | 0.0966 | 9429.1925 | 910.86
|  | PE管材 | D32 | 米 | 13 | 3.9031 | 50.74
|  | 排水管 | DN50 | 米 | 0.1 | 13.8 | 1.38
|  | 小 计 |  |  |  |  | 962.98
38 | 通用仪器仪表类 | 可燃气体探测器 | CT-AEC2331a | 只 | 4 | 713.32 | 2853.28
|  | 气体报警控制器 | AEC2305 | 只 | 4 | 974.38 | 3897.52
|  | 电磁阀 | DN25 | 只 | 4 | 584.07 | 2336.28
|  | 小 计 |  |  |  |  | 9087.08
52 | 管道配件类 | 等径三通 | D32 | 个 | 1 | 14.3 | 14.3
|  | 焊弯 | D32 | 个 | 16 | 4.8763 | 78.02
|  | 角钢支架 | DN25-DN32 | 个 | 12 | 7.0475 | 84.57
|  | 镀锌弯头 |  | 个 | 2 | 3.195 | 6.39
|  | 镀锌内丝直接 |  | 个 | 1 | 2.34 | 2.34
|  | 镀锌外丝直接 |  | 个 | 1 | 2.04 | 2.04
|  | 小 计 |  |  |  |  | 187.66
44 | 阀门类 | 镀锌球阀 | DN25 | 个 | 2 | 25.125 | 50.25
|  | 小 计 |  |  |  |  | 50.25
60 | 杂品类 | SMC复合塑料表箱 | 6方 | 个 | 1 | 114.16 | 114.16
|  | 小 计 |  |  |  |  | 114.16
|  | 合 计 |  |  |  |  | 10402.13
部门负责人： 审核人: 制表人：
工 程 材 料 当 月 领 用 汇 总 表
2022-12-25 |  |  | (工业出库) |  |  |  |  | 金额单位：元
1900-01-02 | 普通钢材类 | 无缝钢管 | D32*4 | 米 | 0.03191 | 9429.33 | 300.89
|  | 无缝钢管 | 89*4.5 | 米 | 0.34528 | 7850.41 | 2710.59
|  | 小 计 |  |  |  |  | 3011.48
38 | 通用仪器仪表类 | 调压箱（杰森） | RX120/0.4ADN80 | 个 | 1 | 3657.49 | 3657.49
|  | 可燃气体探测器 | CT-AEC2331a | 个 | 10 | 713.32 | 7133.19
|  | 气体报警控制器 | AEC2302a | 个 | 1 | 3039.89 | 3039.89
|  | 气体报警控制器 | AEC2305 | 个 | 3 | 974.38 | 2923.14
|  | 切断阀 | DN100 | 个 | 1 | 2942.48 | 2942.48
|  | 切断阀 | DN50 | 个 | 1 | 1411 | 1411
|  | 电磁阀 | DN200 | 个 | 1 | 10678.76 | 10678.76
|  | 电磁阀 | DN80 | 个 | 1 | 2405.3 | 2405.3
|  | 电源电缆 | RVV4*2.5 | 个 | 70 | 14.1593 | 991.15
|  | 小 计 |  |  |  |  | 35182.4
52 | 管道配件类 | 角钢支架 | DN25-DN32 | 个 | 4 | 7.0475 | 28.19
|  | 角钢支架 | DN40-DN50 | 个 | 15 | 11.9467 | 179.2
|  | 焊弯 | D32 | 个 | 4 | 4.875 | 19.5
|  | 焊弯 | D89*57 | 个 | 17 | 39.2027 | 666.45
|  | 大小头 | D89*57 | 个 | 1 | 26.84 | 26.84
|  | 法兰盘 | D89*57 | 个 | 2 | 75.44 | 150.88
|  | 镀锌锌扁钢 | 40*4 | 个 | 18 | 13.27 | 238.94
|  | 金属跨接线 | 100MM | 个 | 4 | 3.45 | 13.81
|  | 四氟垫 | DN25 | 个 | 2 | 4.52 | 9.04
|  | 异径三通 | D108*89 | 个 | 1 | 93.47 | 93.47
|  | 小 计 |  |  |  |  | 1426.32
44 | 阀门类 | 法兰球阀 | DN25 | 个 | 1 | 301.71 | 301.71
|  | 法兰球阀 | DN50 | 个 | 1 | 491.45 | 491.45
|  | 法兰球阀 | DN80 | 个 | 1 | 713.67 | 713.67
|  | 小 计 |  |  |  |  | 1506.83
|  | 合 计 |  |  |  |  | 41127.03
部门负责人： 审核人: 制表人：
工 程 材 料 当 月 领 用 汇 总 表
2022-12-25 |  |  | 整改出库 |  |  |  |  | 金额单位：元
财务核算编码 | 类别 | 材 料 名 称 | 规 格 | 单位 | 领 用 数 |  |  | 备 注
[5 empty] | 数 量 | 单 价 | 金 额
3 | 普通钢材类 | 3PE防腐管 | 32*3.5 | 吨 | 0.0861 | 9715.4472 | 861.74
|  | 3PE防腐管 | 57*3.5 | 吨 | 0.23807 | 9055.7359 | 2155.95
|  | 镀锌管 | 25*3.5 | 吨 | 0.01542 | 8809.987 | 135.85
|  | PE管材 | D32 | 米 | 48 | 3.9 | 187.35
|  | PE管材 | D63 | 米 | 157 | 14.7966 | 2324.9
|  | 小 计 |  |  |  |  | 5665.79
38 | 仪器仪表类 | 可燃气体探测器 | CT-AEC2331a | 只 | 11 | 713.32 | 7844.66
|  | 气体报警控制器 | AEC2303a | 台 | 1 | 1577.88 | 1577.88
|  | 气体报警控制器 | AEC2305 | 只 | 6 | 974.38 | 5991.93
|  | 切断阀 | DN50 | 只 | 1 | 1411 | 1411
|  | 电磁阀 | DN25 | 只 | 2 | 584.07 | 1168.14
|  | 电磁阀 | DN40 | 只 | 1 | 1163.72 | 1163.72
|  | 电磁阀 | DN50 | 只 | 3 | 1384.96 | 4154.87
|  | 电源电缆 | RVV2*1.5 | 米 | 50 | 10.6194 | 530.97
|  | 电源电缆 | RVV4*2.5 | 米 | 90 | 14.1593 | 1274.34
|  | 小 计 |  |  |  |  | 25117.51
52 | 管道配件类 | 焊弯 | D32 | 个 | 41 | 4.69 | 195.45
|  | 焊弯 | D57 | 个 | 18 | 9.23 | 175.24
|  | 焊弯 | D108 | 个 | 6 | 44.29 | 265.76
|  | 端帽 | D63 | 个 | 1 | 12.57 | 12.57
|  | 大小头 | D57*32 | 个 | 4 | 18.32 | 72.91
|  | 等径三通 | D57 | 个 | 1 | 25.31 | 25.31
|  | 异径三通 | D108*57 | 个 | 1 | 135.79 | 135.79
|  | 电熔变径 | D40/32 | 个 | 7 | 16.3 | 114.1
|  | 电熔三通 | D63 | 个 | 1 | 31.83 | 31.83
|  | 电熔新套筒 | D32 | 个 | 4 | 7.5 | 30
|  | 电熔新套筒 | D63 | 个 | 9 | 15.92 | 143.25
|  | 电熔弯头 | D32 | 个 | 1 | 20.74 | 20.74
|  | 电熔弯头 | D63 | 个 | 16 | 34.41 | 550.56
|  | 电熔弯头 | D40 | 个 | 2 | 24.225 | 48.45
|  | 电熔异径三通 | D63/32 | 个 | 2 | 31.12 | 62.24
|  | 镀锌活接 | DN25 | 个 | 2 | 6.825 | 13.65
|  | 镀锌三通 | DN25 | 个 | 1 | 4.83 | 4.83
|  | 钢塑转换 | 32/OD34 | 个 | 2 | 43.51 | 87.02
|  | 钢塑转换 | D63/57 | 个 | 5 | 61.57 | 307.88
|  | 角钢支架 | DN25-DN32 | 个 | 4 | 6.75 | 26.9
|  | 警示带 | 150MM | 个 | 600 | 1.723 | 1034.32
|  | 热缩带 | 20000*50 | 个 | 7 | 58.41 | 408.87
|  | 热缩套 | D32 | 个 | 3 | 11.99 | 34.78
|  | 热缩套 | D57 | 个 | 6 | 16.95 | 98.84
|  | 小 计 |  |  |  |  | 3901.29
|  | 合 计 |  |  |  |  | 34684.59
部门负责人： 审核人: 制表人：
工 程 材 料 当 月 领 用 汇 总 表
2022-12-25 |  |  | (集体出库) |  |  |  |  | 金额单位：元
38 | 通用仪器仪表类 | 电磁阀 | DN25 | 只 | 2 | 584.07 | 1168.14
|  | 电磁阀 | DN40 | 台 | 1 | 1163.72 | 1163.72
|  | 电磁阀 | DN50 | 个 | 1 | 1384.96 | 1384.96
|  | 电源电缆 | RVV4*2.5 | 台 | 9 | 14.1589 | 127.43
|  | 可燃气体探测器 | CT-AEC2331a | 台 | 3 | 713.32 | 2139.96
|  | 气体报警控制器 | AEC2305 | 台 | 4 | 974.38 | 3897.52
|  | 小 计 |  |  |  |  | 9881.73
|  | 合 计 |  |  |  |  | 9881.73
部门负责人： 审核人: 制表人：
工 程 材 料 当 月 领 用 汇 总 表
2022-12-25 |  |  | (思蒙民用出库) |  |  |  |  | 金额单位：元
财务核算编码 | 类别 | 材 料 名 称 | 规 格 | 单位 | 领 用 数 |  |  | 备 注
[5 empty] | 数 量 | 单 价 | 金 额
38 | 仪器仪表类 | 可燃气体探测器 | AEC2363a2 | 只 | 96 | 113.2744 | 10874.34
|  | 电磁阀 | DN15 | 只 | 96 | 53.097 | 5097.35
|  | 小 计 |  |  |  |  | 15971.69
|  | 合 计 |  |  |  |  | 15971.69
部门负责人： 审核人: 制表人：
、
工 程 材 料 当 月 入 库 汇 总 表
2022-12-25 | [7 empty] | 金额单位：元
财务核算编码 | 类别 | 材 料 名 称 | 规 格 | 单位 | 入 库 数 |  |  | 供货厂家名称
[5 empty] | 数 量 | 单 价 | 金 额
3 | 普通钢材类 | 钢管 |  |  |  |  | 53417.52 | 四川互通燃气安装有限公司
12 | 石油化工类 | 热缩套 |  |  |  |  | 8665.68 | 四川互通燃气安装有限公司
38 | 通用仪器仪表类 | 报警气 |  |  |  |  | 220242.48 | 成都安可信电子股份有限公司
44 | 阀门类 | 热缩套 |  |  |  |  | 2456.19 | 四川互通燃气安装有限公司
52 | 管道配件类 | 管材 |  |  |  |  | 45241.87 | 四川互通燃气安装有限公司
52 | 管道配件类 | 管件 |  |  |  |  | 2121.47 | 浙江新大塑料管件有限公司
|  | 合 计 |  |  |  |  | 332145.21
部门负责人： 审核人: 制表人：